## Tabelle2 (hidden)
Pos | Text | Einheit
00 | Einrichtung, Reinigung, Untersuchung und Prüfung
1 | Baustelleneinrichtung
1.1 | Baustelleneinrichtung /- sicherung | psch
1.2 | Verkehrssicherung | psch
1.3 | Baustelleneinrichtung Sanierung begehbarer Kanal von Hand | St
2 | Reinigung
2.1 | Arbeitsstelleneinrichtung Reinigung | St
2.2 | Hochdruckreinigung Kanal | m
2.3 | Hochdruckreinigung Abwasserleitung | m
2.4 | Hochdruckreinigung Schacht | St
2.5 | Hindernisbeseitigung Kanal | h
2.6 | Hindernisbeseitigung Abwasserleitung | h
2.7 | Hindernisbeseitigung Schacht | h
2.8 | Hindernisbeseitigung im Kanal von Hand | h
2.9 | Entsorgung Räumgut | t
2.10 | Reinigungsarbeiten auf Nachweis | h
3 | Inspektion
3.1 | Arbeitstelleneinrichtung Inspektion | St
3.2 | TV-Inspektion Kanal | m
3.3 | TV-Inspektion Abwasserleitung | m
3.4 | Schachtinspektion durch Begehung | St
3.5 | Begehung Kanal | St
3.6 | Schachtinspektion mit Inspektionssystem | St
3.7 | Ortung | m
3.8 | Abgleich Bausoll | m
3.9 | Inspektionsarbeiten auf Nachweis | h
4 | Dichtheitsprüfung
4.1 | Dichtheitsprüfung Kanal | St
4.2 | Dichtheitsprüfung Abwasserleitung | St
4.3 | Dichtheitsprüfung Schacht | St
4.4 | Dichtheitsprüfung Rohrverbindung | St
4.5 | Dichtheitsprüfung Zulaufanbindung | St
4.6 | Dichtheitsprüfung Liner im Kanal | St
4.7 | Dichtheitsprüfung Hausanschlussliner | St
4.8 | Dichtheitsprüfungsarbeiten auf Nachweis | h
5 | Abflusslenkung
5.1 | Abwasserüberleitung Haltung | St
5.2 | Abwasserüberleitung Abwasserleitung | St
5.3 | Absperrblase Kanal | St
5.4 | Absperrblase Abwasserleitung | St
5.5 | Abmauerung Kanal | St
5.6 | Abflusslenkung nach Konzept | psch
10 | Reparatur von Kanälen und Leitungen
11 | Roboterverfahren
11.1 | Arbeitsstelleneinrichtung Roboterverfahren | St
11.2 | Hindernis mit Fräsroboter beseitigen im Kanal | h
11.3 | Hindernis mit Fräsroboter beseitgen in Anschlussleitung von Schacht / Inspektionsöffnung aus | h
11.4 | Hindernis mit Satellitenroboter beseitigen im Zulauf vom Haupkanal aus | h
11.5 | Riss mit Roboter sanieren im Kanal | m
11.6 | Rohrverbindung mit Roboter sanieren im Kanal | m
11.7 | Schadstelle mit Roboter sanieren im Kanal | St
11.8 | Mehrverbrauch Material | kg
11.9 | Roboterarbeiten auf Nachweis | h
12 | Zulaufeinbindung
12.1 | Arbeitsstelleneinrichtung Zulaufeinbindung | St
12.2 | Zulauf einmessen | St
12.3 | Zulauf im Roboterverfahren anbinden | St
12.4 | Einragenden Zulauf im Roboterverfahren anbinden | St
12.5 | Zurück liegenden Zulauf im Roboterverfahren anbinden | St
12.6 | Zulauf im Roboterverfahren verschließen | St
12.7 | Zulauf im Schlauchliner im Roboterverfahren öffnen und anbinden | St
12.8 | Hausanschlussliner im Schlauchliner im Roboterverfahren anbinden | St
12.9 | Zulauf im Hausanschlussliner im Roboterverfahren öffnen | St
12.10 | Abzweiganbindung mit Hutprofil | St
12.11 | Zulaufanbindung mit Heizwendel und Krempe | St
12.12 | Mehrverbrauch Material | kg
12.13 | Roboterarbeiten auf Nachweis | h
13 | Manschetten
13.1 | Arbeitsstelleneinrichtung Manschetten | St
13.2 | Edelstahl-Manschette | St
13.3 | Manschettenarbeiten auf Nachweis | h
13.4 | Dichtmanschette begehbarer Kanal | St
14 | Kurzliner
14.1 | Arbeitsstelleneinrichtung Kurzliner | St
14.2 | Kurzliner Länge 0,50 m | St
14.3 | Kurzliner Länge bis 1,00 m | St
14.4 | Kurzliner Länge bis 1,50 m | St
14.5 | Kurzliner Länge bis 2,00 m | St
14.6 | Kurzliner Länge bis 2,50 m | St
14.7 | Kurzliner Länge bis 3,00 m | St
14.8 | Kurzliner Länge bis 3,50 m | St
14.9 | Kurzliner Länge bis 4,00 m | St
14.10 | Kurzlinerarbeiten auf Nachweis | h
15 | Injektionsverfahren
15.1 | Arbeitsstelleneinrichtung Injektionsverfahren | St
15.2 | Riss mit Packer abdichten im Kanal | St
15.3 | Rohrverbindung mit Packer abdichten im Kanal | St
15.4 | Scherben mit Packer abdichten im Kanal | St
15.5 | Schadstelle mit Packer im Kanal DN XXX | St
15.6 | Zulauf im Injektionsverfahren anbinden | St
15.7 | einragenden Zulauf im Injektionsverfahren anbinden | St
15.8 | Mehrverbrauch Material | kg
15.9 | Injektionsarbeiten auf Nachweis | h
16 | Rohrauswechslung
16.1 | Kanalrohrauswechslung in offener Bauweise, mittlere Tiefe 1 m | St
16.2 | Kanalrohrauswechslung in offener Bauweise, mittlere Tiefe 2 m | St
16.3 | Kanalrohrauswechslung in offener Bauweise, mittlere Tiefe 3 m | St
16.4 | Kanalrohrauswechslung in offener Bauweise, mittlere Tiefe 4 m | St
16.5 | Kanalrohrauswechslung in offener Bauweise, mittlere Tiefe 5 m | St
16.6 | Kanalrohrauswechslung in offener Bauweise, mittlere Tiefe 6 m | St
17 | Anschlussanbindung in offener Bauweise
17.1 | Anschlussanbindung in offener Bauweise, mittlere Tiefe 1 m | St
17.2 | Anschlussanbindung in offener Bauweise, mittlere Tiefe 2 m | St
17.3 | Anschlussanbindung in offener Bauweise, mittlere Tiefe 3 m | St
17.4 | Anschlussanbindung in offener Bauweise, mittlere Tiefe 4 m | St
17.5 | Anschlussanbindung in offener Bauweise, mittlere Tiefe 5 m | St
17.6 | Anschlussanbindung in offener Bauweise, mittlere Tiefe 6 m | St
18 | Reparatur von Hand im begehbaren Kanal
18.1 | Arbeitsstelleneinrichtung Reparatur begehbarer Kanal | St
18.2 | Hindernisbeseitigung begehbarer Kanal von Hand | h
18.3 | Riss im begehbaren Kanal von Hand sanieren | m
18.4 | Mauerwerksfugen im begehbaren Kanal sanieren | m²
18.5 | Rohrverbindung im begehbaren Kanal sanieren | m
18.6 | schadhafte Betonwand im begehbaren Kanal ausbessern | m²
18.7 | Schadhafte Stahlbetonwand im begehbaren Kanal ausbessern | m²
18.8 | Schadhaftes Mauerwerk im begehbaren Kanalwand ausbessern | m²
18.9 | Einragenden Zulauf im begehbaren Kanal anbinden | St
18.10 | Zurück liegenden Zulauf im begehbaren Kanal anbinden | St
18.11 | Zulauf im begehbaren Kanal verschließen | St
18.12 | Mehrverbrauch Material | kg
20 | Schachtreparatur
21 | Hindernisbeseitigung im Schacht
21.1 | Arbeitsstelleneinrichtung Hindernisbeseitigung im Schacht | St
21.2 | Hindernisbeseitigung durch Fräsen/Stemmen | h
22 | Abdichtung / Injektionsverfahren im Schacht
22.1 | Arbeitsstelleneinrichtung Abdichtung/Injektion im Schacht | St
22.2 | Riss in Schachtwand sanieren | m
22.3 | Riss in Schachtsohle sanieren | m
22.4 | Schachtringfuge sanieren | m
22.5 | Mauerwerksfuge in Schachtwand sanieren | m²
22.6 | Rohreinbindung im Schacht sanieren | St
22.7 | Mehrverbrauch Material | kg
23 | Schadstelle im Schacht ausbessern
23.1 | Arbeitsstelleneinrichtung Schadstellenausbesserung im Schacht | St
23.2 | Schadhafte Betonschachtwand ausbessern | m²
23.3 | Schadhaftes Mauerwerk in Schachtwand ausbessern | m²
23.4 | Schadhaftes Betongerinne / -berme im Schacht ausbessern | St
23.5 | Schadhaftes Klinkergerinne/-berme im Schacht ausbessern | St
23.6 | Mehrverbrauch Material | kg
24 | Zulaufanbindung im Schacht
24.1 | Arbeitsstelleneinrichtung Zulaufandbindung im Schacht | St
24.2 | Einragenden Zulauf im Schacht anbinden | St
24.3 | Zurück liegenden Zulauf im Schacht anbinden | St
24.4 | Zulauf im Schacht verschließen | St
24.5 | Mehrverbrauch Material | kg
25 | Steigeinrichtungen
25.1 | Steigeisen auswechseln | St
25.2 | Steigbügel auswechseln | St
25.3 | Steigleiter auswechseln | St
25.4 | Einstieghilfe auswechseln | St
25.5 | Haltebügel auswechseln | St
26 | Schachtteilauswechslung
26.1 | Schachtabdeckung auswechseln | St
26.2 | Schmutzfänger auswechseln | St
26.3 | Auflagering auswechseln | St
26.4 | Schachtkonus auswechseln | St
26.5 | Schachtring auswechseln | St
26.6 | Sohlgerinne und Auftritte in Schacht erneuern | St
30 | Renovierung von Kanälen und Leitungen
31 | Schlauchlining
31.1 | Arbeitsstelleneinrichtung Schlauchlining | St
31.2 | Schlauchlining im Kanal | m
31.3 | Schlauchlining in Abwasserleitung | m
31.4 | Schlauchlining in Abwasserleitung vom Kanal aus | m
32 | Einzelrohrlining
32.1 | Arbeitsstelleneinrichtung Einzelrohrlining | St
32.2 | Kurzrohrlining | m
33 | Close-Fit-Verfahren
33.1 | Arbeitsstelleneinrichtung Close-Fit-Lining | St
33.2 | Close-Fit-Lining | m
34 | Wickelrohr-Verfahren
34.1 | Arbeitsstelleneinrichtung Wickelrohrlining | St
34.2 | Wickelrohrlining | m
40 | Schachtrenovierung
41 | Schachtbeschichtung
41.1 | Arbeitsstelleneinrichtung Schachtbeschichtung | St
41.2 | Mörtelbeschichtung Schachtwand | m²
41.3 | Mörtelbeschichtung Schachtsohle | m²
42 | GFK-Auskleidung Schacht
42.1 | Arbeitsstelleneinrichtung GFK-Schachtauskleidung | St
42.2 | GFK-Auskleidung Schachtwand | m²
42.3 | GFK-Auskleidung Schachtsohle | m²
43 | Schacht-in-Schacht-Sanierung
43.1 | Arbeitsstelleneinrichtung Schacht-in-Schacht-Sanierung | St
43.2 | Sanierung Schacht-in-Schacht | m
50 | Erneuerung von Kanälen und Leitungen
51 | Kanalerneuerung in offener Bauweise
51.1 | Kanalerneuerung in offener Bauweise, mittlere Tiefe 1 m | m
51.2 | Kanalerneuerung in offener Bauweise, mittlere Tiefe 2 m | m
51.3 | Kanalerneuerung in offener Bauweise, mittlere Tiefe 3 m | m
51.4 | Kanalerneuerung in offener Bauweise, mittlere Tiefe 4 m | m
51.5 | Kanalerneuerung in offener Bauweise, mittlere Tiefe 5 m | m
51.6 | Kanalerneuerung in offener Bauweise, mittlere Tiefe 6 m | m
52 | Leitungserneuerung in offener Bauweise
52.1 | Leitungserneuerung in offener Bauweise, mittlere Tiefe 1 m | m
52.2 | Leitungserneuerung in offener Bauweise, mittlere Tiefe 2 m | m
52.3 | Leitungserneuerung in offener Bauweise, mittlere Tiefe 3 m | m
52.4 | Leitungserneuerung in offener Bauweise, mittlere Tiefe 4 m | m
52.5 | Leitungserneuerung in offener Bauweise, mittlere Tiefe 5 m | m
52.6 | Leitungserneuerung in offener Bauweise, mittlere Tiefe 6 m | m
58 | Kanalstilllegung
58.1 | Kanal verschließen | St
58.2 | Kanal verdämmen | m
59 | Leitungsstilllegung
59.1 | Leitung verschließen | St
59.2 | Leitung verdämmen | m
60 | Schachterneuerung
61 | Schachterneuerung in offener Bauweise
61.1 | Schachterneuerung in offener Bauweise, mittlere Tiefe 1 m | St
61.2 | Schachterneuerung in offener Bauweise, mittlere Tiefe 2 m | St
61.3 | Schachterneuerung in offener Bauweise, mittlere Tiefe 3 m | St
61.4 | Schachterneuerung in offener Bauweise, mittlere Tiefe 4 m | St
61.5 | Schachterneuerung in offener Bauweise, mittlere Tiefe 5 m | St
61.6 | Schachterneuerung in offener Bauweise, mittlere Tiefe 6 m | St
68 | Schachtstilllegung
68.1 | Schacht abbrechen | St
68.2 | Schacht verfüllen | m³

## LVZ_mit_Preisen
Leistungsverzeichnis Kanalsanierung
Position | Kurztext | Einheit | Ausdehnung | Rubrik | Bemerkung | Sanierungsart | offen | Preis für DN
[8 empty] | alle | 150 | 200 | 250 | 300 | 400 | 500 | 600 | 700 | 800 | 900 | 1000 | 1100 | 1200 |  |  | Beschreibung | Preise:
00 | Einrichtung, Reinigung, Untersuchung und Prüfung |  |  |  |  | V | o | [15 empty] | 2 | INSERT INTO [TP_LVZ].[dbo].[LVZ_Konz] ([LN_ID],[OZ],[Kurztext],[San_Art],[Profil],[Bemerkungen],[Einheitspreis],[offen],[UpdateVon],[UpdateZeit]) VALUES (12,'00','Einrichtung, Reinigung, Untersuchung und Prüfung','V',0,';',CASE ISNUMERIC('') WHEN 1 THEN cast(REPLACE('',',','.')as decimal) ELSE NULL END,upper('o'),'Wegerich',GETDATE())
1 | Baustelleneinrichtung |  | gesamt | H / K |  | V | [16 empty] | 1 | INSERT INTO [TP_LVZ].[dbo].[LVZ_Konz] ([LN_ID],[OZ],[Kurztext],[San_Art],[Profil],[Bemerkungen],[Einheitspreis],[offen],[UpdateVon],[UpdateZeit]) VALUES (12,'1','Baustelleneinrichtung','V',0,';',CASE ISNUMERIC('') WHEN 1 THEN cast(REPLACE('',',','.')as decimal) ELSE NULL END,upper(''),'Wegerich',GETDATE())
1.1 | Baustelleneinrichtung /- sicherung | psch | gesamt | H / K |  | V |  | ? 8 % | [14 empty] | 3 | INSERT INTO [TP_LVZ].[dbo].[LVZ_Konz] ([LN_ID],[OZ],[Kurztext],[San_Art],[Profil],[Bemerkungen],[Einheitspreis],[offen],[UpdateVon],[UpdateZeit]) VALUES (12,'1.1','Baustelleneinrichtung /- sicherung','V',0,'psch;',CASE ISNUMERIC('? 8 %') WHEN 1 THEN cast(REPLACE('? 8 %',',','.')as decimal) ELSE NULL END,upper(''),'Wegerich',GETDATE())
1.1.10 | Baustelle einrichten | psch | gesamt | H / K |  | V |  | ? 6% | [14 empty] | 6 | INSERT INTO [TP_LVZ].[dbo].[LVZ_Konz] ([LN_ID],[OZ],[Kurztext],[San_Art],[Profil],[Bemerkungen],[Einheitspreis],[offen],[UpdateVon],[UpdateZeit]) VALUES (12,'1.1.10','Baustelle einrichten','V',0,'psch;',CASE ISNUMERIC('? 6%') WHEN 1 THEN cast(REPLACE('? 6%',',','.')as decimal) ELSE NULL END,upper(''),'Wegerich',GETDATE())
1.1.20 | Baustelle räumen | psch | gesamt | H / K |  | V |  | ? 2% | [14 empty] | 6 | INSERT INTO [TP_LVZ].[dbo].[LVZ_Konz] ([LN_ID],[OZ],[Kurztext],[San_Art],[Profil],[Bemerkungen],[Einheitspreis],[offen],[UpdateVon],[UpdateZeit]) VALUES (12,'1.1.20','Baustelle räumen','V',0,'psch;',CASE ISNUMERIC('? 2%') WHEN 1 THEN cast(REPLACE('? 2%',',','.')as decimal) ELSE NULL END,upper(''),'Wegerich',GETDATE())
1.1.30 | Bürgerinformation | psch | gesamt | H / K |  | V |  | 300 | [14 empty] | 6 | INSERT INTO [TP_LVZ].[dbo].[LVZ_Konz] ([LN_ID],[OZ],[Kurztext],[San_Art],[Profil],[Bemerkungen],[Einheitspreis],[offen],[UpdateVon],[UpdateZeit]) VALUES (12,'1.1.30','Bürgerinformation','V',0,'psch;',CASE ISNUMERIC('300') WHEN 1 THEN cast(REPLACE('300',',','.')as decimal) ELSE NULL END,upper(''),'Wegerich',GETDATE())
1.2 | Verkehrssicherung | psch | gesamt | H / K |  | V |  | ? 1 % | [14 empty] | 3 | INSERT INTO [TP_LVZ].[dbo].[LVZ_Konz] ([LN_ID],[OZ],[Kurztext],[San_Art],[Profil],[Bemerkungen],[Einheitspreis],[offen],[UpdateVon],[UpdateZeit]) VALUES (12,'1.2','Verkehrssicherung','V',0,'psch;',CASE ISNUMERIC('? 1 %') WHEN 1 THEN cast(REPLACE('? 1 %',',','.')as decimal) ELSE NULL END,upper(''),'Wegerich',GETDATE())
1.2.10 | Verkehrsgenehmigung einholen | psch | gesamt | H / K |  | V |  | 1000 | [14 empty] | 6 | INSERT INTO [TP_LVZ].[dbo].[LVZ_Konz] ([LN_ID],[OZ],[Kurztext],[San_Art],[Profil],[Bemerkungen],[Einheitspreis],[offen],[UpdateVon],[UpdateZeit]) VALUES (12,'1.2.10','Verkehrsgenehmigung einholen','V',0,'psch;',CASE ISNUMERIC('1000') WHEN 1 THEN cast(REPLACE('1000',',','.')as decimal) ELSE NULL END,upper(''),'Wegerich',GETDATE())
1.2.20 | Verkehrssicherung nach Regelplan B IV/1 | St | gesamt | H / K |  | V |  | 50 | [14 empty] | 6 | INSERT INTO [TP_LVZ].[dbo].[LVZ_Konz] ([LN_ID],[OZ],[Kurztext],[San_Art],[Profil],[Bemerkungen],[Einheitspreis],[offen],[UpdateVon],[UpdateZeit]) VALUES (12,'1.2.20','Verkehrssicherung nach Regelplan B IV/1','V',0,'St;',CASE ISNUMERIC('50') WHEN 1 THEN cast(REPLACE('50',',','.')as decimal) ELSE NULL END,upper(''),'Wegerich',GETDATE())
1.2.30 | Verkehrssicherung nach Regelplan B IV/2 | St | gesamt | H / K |  | V |  | 110 | [14 empty] | 6 | INSERT INTO [TP_LVZ].[dbo].[LVZ_Konz] ([LN_ID],[OZ],[Kurztext],[San_Art],[Profil],[Bemerkungen],[Einheitspreis],[offen],[UpdateVon],[UpdateZeit]) VALUES (12,'1.2.30','Verkehrssicherung nach Regelplan B IV/2','V',0,'St;',CASE ISNUMERIC('110') WHEN 1 THEN cast(REPLACE('110',',','.')as decimal) ELSE NULL END,upper(''),'Wegerich',GETDATE())
1.2.40 | Verkehrssicherung nach Regelplan B I/2 | St | gesamt | H / K |  | V |  | 175 | [14 empty] | 6 | INSERT INTO [TP_LVZ].[dbo].[LVZ_Konz] ([LN_ID],[OZ],[Kurztext],[San_Art],[Profil],[Bemerkungen],[Einheitspreis],[offen],[UpdateVon],[UpdateZeit]) VALUES (12,'1.2.40','Verkehrssicherung nach Regelplan B I/2','V',0,'St;',CASE ISNUMERIC('175') WHEN 1 THEN cast(REPLACE('175',',','.')as decimal) ELSE NULL END,upper(''),'Wegerich',GETDATE())
1.2.50 | Verkehrssicherung nach Regelplan B I/5 | St | gesamt | H / K |  | V |  | 190 | [14 empty] | 6 | INSERT INTO [TP_LVZ].[dbo].[LVZ_Konz] ([LN_ID],[OZ],[Kurztext],[San_Art],[Profil],[Bemerkungen],[Einheitspreis],[offen],[UpdateVon],[UpdateZeit]) VALUES (12,'1.2.50','Verkehrssicherung nach Regelplan B I/5','V',0,'St;',CASE ISNUMERIC('190') WHEN 1 THEN cast(REPLACE('190',',','.')as decimal) ELSE NULL END,upper(''),'Wegerich',GETDATE())
1.2.60 | Verkehrssicherung nach Regelplan B I/6 | St | gesamt | H / K |  | V |  | 230 | [14 empty] | 6 | INSERT INTO [TP_LVZ].[dbo].[LVZ_Konz] ([LN_ID],[OZ],[Kurztext],[San_Art],[Profil],[Bemerkungen],[Einheitspreis],[offen],[UpdateVon],[UpdateZeit]) VALUES (12,'1.2.60','Verkehrssicherung nach Regelplan B I/6','V',0,'St;',CASE ISNUMERIC('230') WHEN 1 THEN cast(REPLACE('230',',','.')as decimal) ELSE NULL END,upper(''),'Wegerich',GETDATE())
1.2.70 | Verkehrssicherung nach Regelplan B I/17 | St | gesamt | H / K |  | V |  | 270 | [14 empty] | 6 | INSERT INTO [TP_LVZ].[dbo].[LVZ_Konz] ([LN_ID],[OZ],[Kurztext],[San_Art],[Profil],[Bemerkungen],[Einheitspreis],[offen],[UpdateVon],[UpdateZeit]) VALUES (12,'1.2.70','Verkehrssicherung nach Regelplan B I/17','V',0,'St;',CASE ISNUMERIC('270') WHEN 1 THEN cast(REPLACE('270',',','.')as decimal) ELSE NULL END,upper(''),'Wegerich',GETDATE())
1.2.80 | Verkehrssicherung gemäß beigefügtem Verkehrssicherungskonzept | psch | gesamt | H / K |  | V |  | 1000 | [14 empty] | 6 | INSERT INTO [TP_LVZ].[dbo].[LVZ_Konz] ([LN_ID],[OZ],[Kurztext],[San_Art],[Profil],[Bemerkungen],[Einheitspreis],[offen],[UpdateVon],[UpdateZeit]) VALUES (12,'1.2.80','Verkehrssicherung gemäß beigefügtem Verkehrssicherungskonzept','V',0,'psch;',CASE ISNUMERIC('1000') WHEN 1 THEN cast(REPLACE('1000',',','.')as decimal) ELSE NULL END,upper(''),'Wegerich',GETDATE())
1.2.90 | Zusätzliches Verkehrsschild | St | gesamt | H / K |  | V |  | 20 | [14 empty] | 6 | INSERT INTO [TP_LVZ].[dbo].[LVZ_Konz] ([LN_ID],[OZ],[Kurztext],[San_Art],[Profil],[Bemerkungen],[Einheitspreis],[offen],[UpdateVon],[UpdateZeit]) VALUES (12,'1.2.90','Zusätzliches Verkehrsschild','V',0,'St;',CASE ISNUMERIC('20') WHEN 1 THEN cast(REPLACE('20',',','.')as decimal) ELSE NULL END,upper(''),'Wegerich',GETDATE())
1.2.100 | Lichtzeichenanlage 2-phasig aufstellen | St | gesamt | H / K |  | V |  | 300 | [14 empty] | 7 | INSERT INTO [TP_LVZ].[dbo].[LVZ_Konz] ([LN_ID],[OZ],[Kurztext],[San_Art],[Profil],[Bemerkungen],[Einheitspreis],[offen],[UpdateVon],[UpdateZeit]) VALUES (12,'1.2.100','Lichtzeichenanlage 2-phasig aufstellen','V',0,'St;',CASE ISNUMERIC('300') WHEN 1 THEN cast(REPLACE('300',',','.')as decimal) ELSE NULL END,upper(''),'Wegerich',GETDATE())
1.2.110 | Lichtzeichenanlage 2-phasig betreiben | d | gesamt | H / K |  | V |  | 90 | [14 empty] | 7 | INSERT INTO [TP_LVZ].[dbo].[LVZ_Konz] ([LN_ID],[OZ],[Kurztext],[San_Art],[Profil],[Bemerkungen],[Einheitspreis],[offen],[UpdateVon],[UpdateZeit]) VALUES (12,'1.2.110','Lichtzeichenanlage 2-phasig betreiben','V',0,'d;',CASE ISNUMERIC('90') WHEN 1 THEN cast(REPLACE('90',',','.')as decimal) ELSE NULL END,upper(''),'Wegerich',GETDATE())
1.2.120 | Lichtzeichenanlage 3-phasig aufstellen | St | gesamt | H / K |  | V |  | 1000 | [14 empty] | 7 | INSERT INTO [TP_LVZ].[dbo].[LVZ_Konz] ([LN_ID],[OZ],[Kurztext],[San_Art],[Profil],[Bemerkungen],[Einheitspreis],[offen],[UpdateVon],[UpdateZeit]) VALUES (12,'1.2.120','Lichtzeichenanlage 3-phasig aufstellen','V',0,'St;',CASE ISNUMERIC('1000') WHEN 1 THEN cast(REPLACE('1000',',','.')as decimal) ELSE NULL END,upper(''),'Wegerich',GETDATE())
1.2.130 | Lichtzeichenanlage 3-phasig betreiben | d | gesamt | H / K |  | V |  | 110 | [14 empty] | 7 | INSERT INTO [TP_LVZ].[dbo].[LVZ_Konz] ([LN_ID],[OZ],[Kurztext],[San_Art],[Profil],[Bemerkungen],[Einheitspreis],[offen],[UpdateVon],[UpdateZeit]) VALUES (12,'1.2.130','Lichtzeichenanlage 3-phasig betreiben','V',0,'d;',CASE ISNUMERIC('110') WHEN 1 THEN cast(REPLACE('110',',','.')as decimal) ELSE NULL END,upper(''),'Wegerich',GETDATE())
1.2.140 | Lichtzeichenanlage 4-phasig aufstellen | St | gesamt | H / K |  | V |  | 2500 | [14 empty] | 7 | INSERT INTO [TP_LVZ].[dbo].[LVZ_Konz] ([LN_ID],[OZ],[Kurztext],[San_Art],[Profil],[Bemerkungen],[Einheitspreis],[offen],[UpdateVon],[UpdateZeit]) VALUES (12,'1.2.140','Lichtzeichenanlage 4-phasig aufstellen','V',0,'St;',CASE ISNUMERIC('2500') WHEN 1 THEN cast(REPLACE('2500',',','.')as decimal) ELSE NULL END,upper(''),'Wegerich',GETDATE())
1.2.150 | Lichtzeichenanlage 4-phasig betreiben | d | gesamt | H / K |  | V |  | 130 | [14 empty] | 7 | INSERT INTO [TP_LVZ].[dbo].[LVZ_Konz] ([LN_ID],[OZ],[Kurztext],[San_Art],[Profil],[Bemerkungen],[Einheitspreis],[offen],[UpdateVon],[UpdateZeit]) VALUES (12,'1.2.150','Lichtzeichenanlage 4-phasig betreiben','V',0,'d;',CASE ISNUMERIC('130') WHEN 1 THEN cast(REPLACE('130',',','.')as float) ELSE NULL END,upper(''),'Wegerich',GETDATE())
1.3 | Baustelleneinrichtung Sanierung begehbarer Kanal von Hand | St | gesamt | H |  | V |  | 2342.4 | [14 empty] | 3 | INSERT INTO [TP_LVZ].[dbo].[LVZ_Konz] ([LN_ID],[OZ],[Kurztext],[San_Art],[Profil],[Bemerkungen],[Einheitspreis],[offen],[UpdateVon],[UpdateZeit]) VALUES (12,'1.3','Baustelleneinrichtung Sanierung begehbarer Kanal von Hand','V',0,'St;',CASE ISNUMERIC('2342,4') WHEN 1 THEN cast(REPLACE('2342,4',',','.')as float) ELSE NULL END,upper(''),'Wegerich',GETDATE())
1.3.10 | Be- und Entlüftung aufbauen | St | gesamt | H |  | V |  | 350 | [14 empty] | 6 | INSERT INTO [TP_LVZ].[dbo].[LVZ_Konz] ([LN_ID],[OZ],[Kurztext],[San_Art],[Profil],[Bemerkungen],[Einheitspreis],[offen],[UpdateVon],[UpdateZeit]) VALUES (12,'1.3.10','Be- und Entlüftung aufbauen','V',0,'St;',CASE ISNUMERIC('350') WHEN 1 THEN cast(REPLACE('350',',','.')as float) ELSE NULL END,upper(''),'Wegerich',GETDATE())
1.3.20 | Be- und Entlüftung betreiben | d | gesamt | H |  | V |  | 45 | [14 empty] | 6 | INSERT INTO [TP_LVZ].[dbo].[LVZ_Konz] ([LN_ID],[OZ],[Kurztext],[San_Art],[Profil],[Bemerkungen],[Einheitspreis],[offen],[UpdateVon],[UpdateZeit]) VALUES (12,'1.3.20','Be- und Entlüftung betreiben','V',0,'d;',CASE ISNUMERIC('45') WHEN 1 THEN cast(REPLACE('45',',','.')as float) ELSE NULL END,upper(''),'Wegerich',GETDATE())
1.3.30 | Beleuchtung aufbauen | St | gesamt | H |  | V |  | 640 | [14 empty] | 6 | INSERT INTO [TP_LVZ].[dbo].[LVZ_Konz] ([LN_ID],[OZ],[Kurztext],[San_Art],[Profil],[Bemerkungen],[Einheitspreis],[offen],[UpdateVon],[UpdateZeit]) VALUES (12,'1.3.30','Beleuchtung aufbauen','V',0,'St;',CASE ISNUMERIC('640') WHEN 1 THEN cast(REPLACE('640',',','.')as float) ELSE NULL END,upper(''),'Wegerich',GETDATE())
1.3.40 | Beleuchtung betreiben | d | gesamt | H |  | V |  | 25 | [14 empty] | 6 | INSERT INTO [TP_LVZ].[dbo].[LVZ_Konz] ([LN_ID],[OZ],[Kurztext],[San_Art],[Profil],[Bemerkungen],[Einheitspreis],[offen],[UpdateVon],[UpdateZeit]) VALUES (12,'1.3.40','Beleuchtung betreiben','V',0,'d;',CASE ISNUMERIC('25') WHEN 1 THEN cast(REPLACE('25',',','.')as float) ELSE NULL END,upper(''),'Wegerich',GETDATE())
1.3.50 | Frühwarnsystem aufbauen | St | gesamt | H |  | V |  | 800 | [14 empty] | 6 | INSERT INTO [TP_LVZ].[dbo].[LVZ_Konz] ([LN_ID],[OZ],[Kurztext],[San_Art],[Profil],[Bemerkungen],[Einheitspreis],[offen],[UpdateVon],[UpdateZeit]) VALUES (12,'1.3.50','Frühwarnsystem aufbauen','V',0,'St;',CASE ISNUMERIC('800') WHEN 1 THEN cast(REPLACE('800',',','.')as float) ELSE NULL END,upper(''),'Wegerich',GETDATE())
1.3.60 | Frühwarnsystem betreiben | d | gesamt | H |  | V |  | 20 | [14 empty] | 6 | INSERT INTO [TP_LVZ].[dbo].[LVZ_Konz] ([LN_ID],[OZ],[Kurztext],[San_Art],[Profil],[Bemerkungen],[Einheitspreis],[offen],[UpdateVon],[UpdateZeit]) VALUES (12,'1.3.60','Frühwarnsystem betreiben','V',0,'d;',CASE ISNUMERIC('20') WHEN 1 THEN cast(REPLACE('20',',','.')as float) ELSE NULL END,upper(''),'Wegerich',GETDATE())
1.3.70 | Arbeitsbühne aufbauen | St | gesamt | H |  | V |  | 600 | [14 empty] | 6 | INSERT INTO [TP_LVZ].[dbo].[LVZ_Konz] ([LN_ID],[OZ],[Kurztext],[San_Art],[Profil],[Bemerkungen],[Einheitspreis],[offen],[UpdateVon],[UpdateZeit]) VALUES (12,'1.3.70','Arbeitsbühne aufbauen','V',0,'St;',CASE ISNUMERIC('600') WHEN 1 THEN cast(REPLACE('600',',','.')as float) ELSE NULL END,upper(''),'Wegerich',GETDATE())
1.3.80 | Arbeitsbühne vorhalten | d | gesamt | H |  | V |  | 20 | [14 empty] | 6 | INSERT INTO [TP_LVZ].[dbo].[LVZ_Konz] ([LN_ID],[OZ],[Kurztext],[San_Art],[Profil],[Bemerkungen],[Einheitspreis],[offen],[UpdateVon],[UpdateZeit]) VALUES (12,'1.3.80','Arbeitsbühne vorhalten','V',0,'d;',CASE ISNUMERIC('20') WHEN 1 THEN cast(REPLACE('20',',','.')as float) ELSE NULL END,upper(''),'Wegerich',GETDATE())
2 | Reinigung |  |  |  |  | V | [16 empty] | 1 | INSERT INTO [TP_LVZ].[dbo].[LVZ_Konz] ([LN_ID],[OZ],[Kurztext],[San_Art],[Profil],[Bemerkungen],[Einheitspreis],[offen],[UpdateVon],[UpdateZeit]) VALUES (12,'2','Reinigung','V',0,';',CASE ISNUMERIC('') WHEN 1 THEN cast(REPLACE('',',','.')as float) ELSE NULL END,upper(''),'Wegerich',GETDATE())
2.1 | Arbeitsstelleneinrichtung Reinigung | St | gesamt | H / K |  | V |  | 5.06 | [14 empty] | 3 | INSERT INTO [TP_LVZ].[dbo].[LVZ_Konz] ([LN_ID],[OZ],[Kurztext],[San_Art],[Profil],[Bemerkungen],[Einheitspreis],[offen],[UpdateVon],[UpdateZeit]) VALUES (12,'2.1','Arbeitsstelleneinrichtung Reinigung','V',0,'St;',CASE ISNUMERIC('5,06') WHEN 1 THEN cast(REPLACE('5,06',',','.')as float) ELSE NULL END,upper(''),'Wegerich',GETDATE())
2.1.10 | Arbeitsstelleneinrichtung Hochdruckreinigung Kanal | St | gesamt | H / K |  | V |  | 4.4 | [14 empty] | 6 | INSERT INTO [TP_LVZ].[dbo].[LVZ_Konz] ([LN_ID],[OZ],[Kurztext],[San_Art],[Profil],[Bemerkungen],[Einheitspreis],[offen],[UpdateVon],[UpdateZeit]) VALUES (12,'2.1.10','Arbeitsstelleneinrichtung Hochdruckreinigung Kanal','V',0,'St;',CASE ISNUMERIC('4,4') WHEN 1 THEN cast(REPLACE('4,4',',','.')as float) ELSE NULL END,upper(''),'Wegerich',GETDATE())
2.1.20 | Arbeitsstelleneinrichtung Hochdruckreinigung Abwasserleitung | St | gesamt | H / K |  | V |  | 4.4 | [14 empty] | 6 | INSERT INTO [TP_LVZ].[dbo].[LVZ_Konz] ([LN_ID],[OZ],[Kurztext],[San_Art],[Profil],[Bemerkungen],[Einheitspreis],[offen],[UpdateVon],[UpdateZeit]) VALUES (12,'2.1.20','Arbeitsstelleneinrichtung Hochdruckreinigung Abwasserleitung','V',0,'St;',CASE ISNUMERIC('4,4') WHEN 1 THEN cast(REPLACE('4,4',',','.')as float) ELSE NULL END,upper(''),'Wegerich',GETDATE())
2.1.30 | Arbeitsstelleneinrichtung Hindernisbeseitigung Kanal | St | gesamt | H / K |  | V |  | 12 | [14 empty] | 6 | INSERT INTO [TP_LVZ].[dbo].[LVZ_Konz] ([LN_ID],[OZ],[Kurztext],[San_Art],[Profil],[Bemerkungen],[Einheitspreis],[offen],[UpdateVon],[UpdateZeit]) VALUES (12,'2.1.30','Arbeitsstelleneinrichtung Hindernisbeseitigung Kanal','V',0,'St;',CASE ISNUMERIC('12') WHEN 1 THEN cast(REPLACE('12',',','.')as float) ELSE NULL END,upper(''),'Wegerich',GETDATE())
2.1.40 | Arbeitsstelleneinrichtung Hindernisbeseitigung Abwasserleitung | St | gesamt | H / K |  | V |  | 12 | [14 empty] | 6 | INSERT INTO [TP_LVZ].[dbo].[LVZ_Konz] ([LN_ID],[OZ],[Kurztext],[San_Art],[Profil],[Bemerkungen],[Einheitspreis],[offen],[UpdateVon],[UpdateZeit]) VALUES (12,'2.1.40','Arbeitsstelleneinrichtung Hindernisbeseitigung Abwasserleitung','V',0,'St;',CASE ISNUMERIC('12') WHEN 1 THEN cast(REPLACE('12',',','.')as float) ELSE NULL END,upper(''),'Wegerich',GETDATE())
2.1.50 | Arbeitsstelleneinrichtung Hindernisbeseitigung im Kanal von Hand | St | gesamt | H |  | V |  | 12 | [14 empty] | 6 | INSERT INTO [TP_LVZ].[dbo].[LVZ_Konz] ([LN_ID],[OZ],[Kurztext],[San_Art],[Profil],[Bemerkungen],[Einheitspreis],[offen],[UpdateVon],[UpdateZeit]) VALUES (12,'2.1.50','Arbeitsstelleneinrichtung Hindernisbeseitigung im Kanal von Hand','V',0,'St;',CASE ISNUMERIC('12') WHEN 1 THEN cast(REPLACE('12',',','.')as float) ELSE NULL END,upper(''),'Wegerich',GETDATE())
2.2 | Hochdruckreinigung Kanal | m | gesamt | H |  | V |  |  | 2.07 | 2.07 | 2.07 | 2.07 | 2.3 | 2.53 | 2.76 | 3.105 | 3.45 | 3.795 | 4.025 | 4.37 | 4.6 |  | 3 | INSERT INTO [TP_LVZ].[dbo].[LVZ_Konz] ([LN_ID],[OZ],[Kurztext],[San_Art],[Profil],[Bemerkungen],[Einheitspreis],[offen],[UpdateVon],[UpdateZeit]) VALUES (12,'2.2','Hochdruckreinigung Kanal','V',0,'m;',CASE ISNUMERIC('') WHEN 1 THEN cast(REPLACE('',',','.')as float) ELSE NULL END,upper(''),'Wegerich',GETDATE()) | INSERT INTO [dbo].[LVZ_DN_Preis] ([LK_ID],[150],[200],[250],[300],[400],[500],[600],[700],[800],[900],[1000],[1100],[1200],[UpdateVon],[UpdateZeit]) VALUES ((select [LK_ID] FROM [dbo].[LVZ_Konz] where [LN_ID] = 12 and [OZ] ='2.2') ,CASE ISNUMERIC('2,07') WHEN 1 THEN cast(REPLACE('2,07',',','.')as float) ELSE 0.0 END ,CASE ISNUMERIC('2,07') WHEN 1 THEN cast(REPLACE('2,07',',','.')as float) ELSE 0.0 END ,CASE ISNUMERIC('2,07') WHEN 1 THEN cast(REPLACE('2,07',',','.')as float) ELSE 0.0 END ,CASE ISNUMERIC('2,07') WHEN 1 THEN cast(REPLACE('2,07',',','.')as float) ELSE 0.0 END ,CASE ISNUMERIC('2,3') WHEN 1 THEN cast(REPLACE('2,3',',','.')as float) ELSE 0.0 END ,CASE ISNUMERIC('2,53') WHEN 1 THEN cast(REPLACE('2,53',',','.')as float) ELSE 0.0 END ,CASE ISNUMERIC('2,76') WHEN 1 THEN cast(REPLACE('2,76',',','.')as float) ELSE 0.0 END ,CASE ISNUMERIC('3,105') WHEN 1 THEN cast(REPLACE('3,105',',','.')as float) ELSE 0.0 END ,CASE ISNUMERIC('3,45') WHEN 1 THEN cast(REPLACE('3,45',',','.')as float) ELSE 0.0 END ,CASE ISNUMERIC('3,795') WHEN 1 THEN cast(REPLACE('3,795',',','.')as float) ELSE 0.0 END ,CASE ISNUMERIC('4,025') WHEN 1 THEN cast(REPLACE('4,025',',','.')as float) ELSE 0.0 END ,CASE ISNUMERIC('4,37') WHEN 1 THEN cast(REPLACE('4,37',',','.')as float) ELSE 0.0 END ,CASE ISNUMERIC('4,6') WHEN 1 THEN cast(REPLACE('4,6',',','.')as float) ELSE 0.0 END ,'Wegerich',GETDATE());
2.2.1 | Hochdruckreinigung Kanal DN XXX | m | gesamt | H |  | V |  |  | 1.8 | 1.8 | 1.8 | 1.8 | 2 | 2.2 | 2.4 | 2.7 | 3 | 3.3 | 3.5 | 3.8 | 4 |  | 5 | INSERT INTO [TP_LVZ].[dbo].[LVZ_Konz] ([LN_ID],[OZ],[Kurztext],[San_Art],[Profil],[Bemerkungen],[Einheitspreis],[offen],[UpdateVon],[UpdateZeit]) VALUES (12,'2.2.1','Hochdruckreinigung Kanal DN XXX','V',0,'m;',CASE ISNUMERIC('') WHEN 1 THEN cast(REPLACE('',',','.')as float) ELSE NULL END,upper(''),'Wegerich',GETDATE()) | INSERT INTO [dbo].[LVZ_DN_Preis] ([LK_ID],[150],[200],[250],[300],[400],[500],[600],[700],[800],[900],[1000],[1100],[1200],[UpdateVon],[UpdateZeit]) VALUES ((select [LK_ID] FROM [dbo].[LVZ_Konz] where [LN_ID] = 12 and [OZ] ='2.2.1') ,CASE ISNUMERIC('1,8') WHEN 1 THEN cast(REPLACE('1,8',',','.')as float) ELSE 0.0 END ,CASE ISNUMERIC('1,8') WHEN 1 THEN cast(REPLACE('1,8',',','.')as float) ELSE 0.0 END ,CASE ISNUMERIC('1,8') WHEN 1 THEN cast(REPLACE('1,8',',','.')as float) ELSE 0.0 END ,CASE ISNUMERIC('1,8') WHEN 1 THEN cast(REPLACE('1,8',',','.')as float) ELSE 0.0 END ,CASE ISNUMERIC('2') WHEN 1 THEN cast(REPLACE('2',',','.')as float) ELSE 0.0 END ,CASE ISNUMERIC('2,2') WHEN 1 THEN cast(REPLACE('2,2',',','.')as float) ELSE 0.0 END ,CASE ISNUMERIC('2,4') WHEN 1 THEN cast(REPLACE('2,4',',','.')as float) ELSE 0.0 END ,CASE ISNUMERIC('2,7') WHEN 1 THEN cast(REPLACE('2,7',',','.')as float) ELSE 0.0 END ,CASE ISNUMERIC('3') WHEN 1 THEN cast(REPLACE('3',',','.')as float) ELSE 0.0 END ,CASE ISNUMERIC('3,3') WHEN 1 THEN cast(REPLACE('3,3',',','.')as float) ELSE 0.0 END ,CASE ISNUMERIC('3,5') WHEN 1 THEN cast(REPLACE('3,5',',','.')as float) ELSE 0.0 END ,CASE ISNUMERIC('3,8') WHEN 1 THEN cast(REPLACE('3,8',',','.')as float) ELSE 0.0 END ,CASE ISNUMERIC('4') WHEN 1 THEN cast(REPLACE('4',',','.')as float) ELSE 0.0 END ,'Wegerich',GETDATE());
2.3 | Hochdruckreinigung Abwasserleitung | m | gesamt | AL |  | V |  | 7.2833 | [14 empty] | 3 | INSERT INTO [TP_LVZ].[dbo].[LVZ_Konz] ([LN_ID],[OZ],[Kurztext],[San_Art],[Profil],[Bemerkungen],[Einheitspreis],[offen],[UpdateVon],[UpdateZeit]) VALUES (12,'2.3','Hochdruckreinigung Abwasserleitung','V',0,'m;',CASE ISNUMERIC('7,28333333333333') WHEN 1 THEN cast(REPLACE('7,28333333333333',',','.')as float) ELSE NULL END,upper(''),'Wegerich',GETDATE())
2.3.10 | Hochdruckreinigung Abwasserleitung vom Revisionsschacht | m | gesamt | AL |  | V |  | 5 | [14 empty] | 6 | INSERT INTO [TP_LVZ].[dbo].[LVZ_Konz] ([LN_ID],[OZ],[Kurztext],[San_Art],[Profil],[Bemerkungen],[Einheitspreis],[offen],[UpdateVon],[UpdateZeit]) VALUES (12,'2.3.10','Hochdruckreinigung Abwasserleitung vom Revisionsschacht','V',0,'m;',CASE ISNUMERIC('5') WHEN 1 THEN cast(REPLACE('5',',','.')as float) ELSE NULL END,upper(''),'Wegerich',GETDATE())
2.3.20 | Hochdruckreinigung Abwasserleitung von Reinigungsöffnung Gebäude | m | gesamt | AL |  | V |  | 7 | [14 empty] | 6 | INSERT INTO [TP_LVZ].[dbo].[LVZ_Konz] ([LN_ID],[OZ],[Kurztext],[San_Art],[Profil],[Bemerkungen],[Einheitspreis],[offen],[UpdateVon],[UpdateZeit]) VALUES (12,'2.3.20','Hochdruckreinigung Abwasserleitung von Reinigungsöffnung Gebäude','V',0,'m;',CASE ISNUMERIC('7') WHEN 1 THEN cast(REPLACE('7',',','.')as float) ELSE NULL END,upper(''),'Wegerich',GETDATE())
2.3.30 | Hochdruckreinigung Abwasserleitung vom Hauptkanal | m | gesamt | AL |  | V |  | 7 | [14 empty] | 6 | INSERT INTO [TP_LVZ].[dbo].[LVZ_Konz] ([LN_ID],[OZ],[Kurztext],[San_Art],[Profil],[Bemerkungen],[Einheitspreis],[offen],[UpdateVon],[UpdateZeit]) VALUES (12,'2.3.30','Hochdruckreinigung Abwasserleitung vom Hauptkanal','V',0,'m;',CASE ISNUMERIC('7') WHEN 1 THEN cast(REPLACE('7',',','.')as float) ELSE NULL END,upper(''),'Wegerich',GETDATE())
2.4 | Hochdruckreinigung Schacht | St | gesamt | K |  | V |  | 103.5 | [14 empty] | 3 | INSERT INTO [TP_LVZ].[dbo].[LVZ_Konz] ([LN_ID],[OZ],[Kurztext],[San_Art],[Profil],[Bemerkungen],[Einheitspreis],[offen],[UpdateVon],[UpdateZeit]) VALUES (12,'2.4','Hochdruckreinigung Schacht','V',0,'St;',CASE ISNUMERIC('103,5') WHEN 1 THEN cast(REPLACE('103,5',',','.')as float) ELSE NULL END,upper(''),'Wegerich',GETDATE())
2.4.10 | Hochdruckreinigung Schacht DN 1000 - 1500 | St | gesamt | K |  | V |  | 90 | [14 empty] | 6 | INSERT INTO [TP_LVZ].[dbo].[LVZ_Konz] ([LN_ID],[OZ],[Kurztext],[San_Art],[Profil],[Bemerkungen],[Einheitspreis],[offen],[UpdateVon],[UpdateZeit]) VALUES (12,'2.4.10','Hochdruckreinigung Schacht DN 1000 - 1500','V',0,'St;',CASE ISNUMERIC('90') WHEN 1 THEN cast(REPLACE('90',',','.')as float) ELSE NULL END,upper(''),'Wegerich',GETDATE())
2.5 | Hindernisbeseitigung Kanal | h | gesamt | H |  | V |  | 163.875 | [14 empty] | 3 | INSERT INTO [TP_LVZ].[dbo].[LVZ_Konz] ([LN_ID],[OZ],[Kurztext],[San_Art],[Profil],[Bemerkungen],[Einheitspreis],[offen],[UpdateVon],[UpdateZeit]) VALUES (12,'2.5','Hindernisbeseitigung Kanal','V',0,'h;',CASE ISNUMERIC('163,875') WHEN 1 THEN cast(REPLACE('163,875',',','.')as float) ELSE NULL END,upper(''),'Wegerich',GETDATE())
2.5.10 | Hindernis im Kanal mit Rotationsdüse entfernen | h | gesamt | H |  | V |  | 110 | [14 empty] | 6 | INSERT INTO [TP_LVZ].[dbo].[LVZ_Konz] ([LN_ID],[OZ],[Kurztext],[San_Art],[Profil],[Bemerkungen],[Einheitspreis],[offen],[UpdateVon],[UpdateZeit]) VALUES (12,'2.5.10','Hindernis im Kanal mit Rotationsdüse entfernen','V',0,'h;',CASE ISNUMERIC('110') WHEN 1 THEN cast(REPLACE('110',',','.')as float) ELSE NULL END,upper(''),'Wegerich',GETDATE())
2.5.20 | Hindernis im Kanal mit Hochdruckwasserstrahl entfernen | h | gesamt | H |  | V |  | 110 | [14 empty] | 6 | INSERT INTO [TP_LVZ].[dbo].[LVZ_Konz] ([LN_ID],[OZ],[Kurztext],[San_Art],[Profil],[Bemerkungen],[Einheitspreis],[offen],[UpdateVon],[UpdateZeit]) VALUES (12,'2.5.20','Hindernis im Kanal mit Hochdruckwasserstrahl entfernen','V',0,'h;',CASE ISNUMERIC('110') WHEN 1 THEN cast(REPLACE('110',',','.')as float) ELSE NULL END,upper(''),'Wegerich',GETDATE())
2.5.30 | Hindernis im Kanal mit Höchstdruckwasserstrahl entfernen | h | gesamt | H |  | V |  | 250 | [14 empty] | 6 | INSERT INTO [TP_LVZ].[dbo].[LVZ_Konz] ([LN_ID],[OZ],[Kurztext],[San_Art],[Profil],[Bemerkungen],[Einheitspreis],[offen],[UpdateVon],[UpdateZeit]) VALUES (12,'2.5.30','Hindernis im Kanal mit Höchstdruckwasserstrahl entfernen','V',0,'h;',CASE ISNUMERIC('250') WHEN 1 THEN cast(REPLACE('250',',','.')as float) ELSE NULL END,upper(''),'Wegerich',GETDATE())
2.5.40 | Sperriges Räumgut im Kanal beseitigen | h | gesamt | H |  | V |  | 100 | [14 empty] | 6 | INSERT INTO [TP_LVZ].[dbo].[LVZ_Konz] ([LN_ID],[OZ],[Kurztext],[San_Art],[Profil],[Bemerkungen],[Einheitspreis],[offen],[UpdateVon],[UpdateZeit]) VALUES (12,'2.5.40','Sperriges Räumgut im Kanal beseitigen','V',0,'h;',CASE ISNUMERIC('100') WHEN 1 THEN cast(REPLACE('100',',','.')as float) ELSE NULL END,upper(''),'Wegerich',GETDATE())
2.6 | Hindernisbeseitigung Abwasserleitung | h | gesamt | AL |  | V |  | 126.5 | [14 empty] | 3 | INSERT INTO [TP_LVZ].[dbo].[LVZ_Konz] ([LN_ID],[OZ],[Kurztext],[San_Art],[Profil],[Bemerkungen],[Einheitspreis],[offen],[UpdateVon],[UpdateZeit]) VALUES (12,'2.6','Hindernisbeseitigung Abwasserleitung','V',0,'h;',CASE ISNUMERIC('126,5') WHEN 1 THEN cast(REPLACE('126,5',',','.')as float) ELSE NULL END,upper(''),'Wegerich',GETDATE())
2.6.10 | Hindernis in Abwasserleitung mit Hochdruckwasserstrahl entfernen | h | gesamt | AL |  | V |  | 110 | [14 empty] | 6 | INSERT INTO [TP_LVZ].[dbo].[LVZ_Konz] ([LN_ID],[OZ],[Kurztext],[San_Art],[Profil],[Bemerkungen],[Einheitspreis],[offen],[UpdateVon],[UpdateZeit]) VALUES (12,'2.6.10','Hindernis in Abwasserleitung mit Hochdruckwasserstrahl entfernen','V',0,'h;',CASE ISNUMERIC('110') WHEN 1 THEN cast(REPLACE('110',',','.')as float) ELSE NULL END,upper(''),'Wegerich',GETDATE())
2.7 | Hindernisbeseitigung Schacht | h | gesamt | K |  | V |  | 138 | [14 empty] | 3 | INSERT INTO [TP_LVZ].[dbo].[LVZ_Konz] ([LN_ID],[OZ],[Kurztext],[San_Art],[Profil],[Bemerkungen],[Einheitspreis],[offen],[UpdateVon],[UpdateZeit]) VALUES (12,'2.7','Hindernisbeseitigung Schacht','V',0,'h;',CASE ISNUMERIC('138') WHEN 1 THEN cast(REPLACE('138',',','.')as float) ELSE NULL END,upper(''),'Wegerich',GETDATE())
2.7.10 | Hindernis im Schacht entfernen | h | gesamt | K |  | V |  | 120 | [14 empty] | 6 | INSERT INTO [TP_LVZ].[dbo].[LVZ_Konz] ([LN_ID],[OZ],[Kurztext],[San_Art],[Profil],[Bemerkungen],[Einheitspreis],[offen],[UpdateVon],[UpdateZeit]) VALUES (12,'2.7.10','Hindernis im Schacht entfernen','V',0,'h;',CASE ISNUMERIC('120') WHEN 1 THEN cast(REPLACE('120',',','.')as float) ELSE NULL END,upper(''),'Wegerich',GETDATE())
2.8 | Hindernisbeseitigung im Kanal von Hand | h | gesamt | H |  | V |  | 92 | [14 empty] | 3 | INSERT INTO [TP_LVZ].[dbo].[LVZ_Konz] ([LN_ID],[OZ],[Kurztext],[San_Art],[Profil],[Bemerkungen],[Einheitspreis],[offen],[UpdateVon],[UpdateZeit]) VALUES (12,'2.8','Hindernisbeseitigung im Kanal von Hand','V',0,'h;',CASE ISNUMERIC('92') WHEN 1 THEN cast(REPLACE('92',',','.')as float) ELSE NULL END,upper(''),'Wegerich',GETDATE())
2.8.10 | Hindernis im begehbaren Kanal von Hand entfernen | h | gesamt | H |  | V |  | 80 | [14 empty] | 6 | INSERT INTO [TP_LVZ].[dbo].[LVZ_Konz] ([LN_ID],[OZ],[Kurztext],[San_Art],[Profil],[Bemerkungen],[Einheitspreis],[offen],[UpdateVon],[UpdateZeit]) VALUES (12,'2.8.10','Hindernis im begehbaren Kanal von Hand entfernen','V',0,'h;',CASE ISNUMERIC('80') WHEN 1 THEN cast(REPLACE('80',',','.')as float) ELSE NULL END,upper(''),'Wegerich',GETDATE())
2.9 | Entsorgung Räumgut | t | gesamt | H/K |  | V |  | 92 | [14 empty] | 3 | INSERT INTO [TP_LVZ].[dbo].[LVZ_Konz] ([LN_ID],[OZ],[Kurztext],[San_Art],[Profil],[Bemerkungen],[Einheitspreis],[offen],[UpdateVon],[UpdateZeit]) VALUES (12,'2.9','Entsorgung Räumgut','V',0,'t;',CASE ISNUMERIC('92') WHEN 1 THEN cast(REPLACE('92',',','.')as float) ELSE NULL END,upper(''),'Wegerich',GETDATE())
2.9.10 | Räumgut aus Reingung und Hindernisbeseitigung abtransportieren | t | gesamt | H/K |  | V |  | 80 | [14 empty] | 6 | INSERT INTO [TP_LVZ].[dbo].[LVZ_Konz] ([LN_ID],[OZ],[Kurztext],[San_Art],[Profil],[Bemerkungen],[Einheitspreis],[offen],[UpdateVon],[UpdateZeit]) VALUES (12,'2.9.10','Räumgut aus Reingung und Hindernisbeseitigung abtransportieren','V',0,'t;',CASE ISNUMERIC('80') WHEN 1 THEN cast(REPLACE('80',',','.')as float) ELSE NULL END,upper(''),'Wegerich',GETDATE())
2.10 | Reinigungsarbeiten auf Nachweis | h | gesamt | H/K/AL |  | V |  | 138 | [14 empty] | 4 | INSERT INTO [TP_LVZ].[dbo].[LVZ_Konz] ([LN_ID],[OZ],[Kurztext],[San_Art],[Profil],[Bemerkungen],[Einheitspreis],[offen],[UpdateVon],[UpdateZeit]) VALUES (12,'2.10','Reinigungsarbeiten auf Nachweis','V',0,'h;',CASE ISNUMERIC('138') WHEN 1 THEN cast(REPLACE('138',',','.')as float) ELSE NULL END,upper(''),'Wegerich',GETDATE())
2.10.10 | Einsatz Kanalreinigungsfahrzeug | h | gesamt | H/K |  | V |  | 120 | [14 empty] | 7 | INSERT INTO [TP_LVZ].[dbo].[LVZ_Konz] ([LN_ID],[OZ],[Kurztext],[San_Art],[Profil],[Bemerkungen],[Einheitspreis],[offen],[UpdateVon],[UpdateZeit]) VALUES (12,'2.10.10','Einsatz Kanalreinigungsfahrzeug','V',0,'h;',CASE ISNUMERIC('120') WHEN 1 THEN cast(REPLACE('120',',','.')as float) ELSE NULL END,upper(''),'Wegerich',GETDATE())
2.10.20 | Einsatz Fahrzeug Leitungsreinigung | h | gesamt | AL |  | V |  | 120 | [14 empty] | 7 | INSERT INTO [TP_LVZ].[dbo].[LVZ_Konz] ([LN_ID],[OZ],[Kurztext],[San_Art],[Profil],[Bemerkungen],[Einheitspreis],[offen],[UpdateVon],[UpdateZeit]) VALUES (12,'2.10.20','Einsatz Fahrzeug Leitungsreinigung','V',0,'h;',CASE ISNUMERIC('120') WHEN 1 THEN cast(REPLACE('120',',','.')as float) ELSE NULL END,upper(''),'Wegerich',GETDATE())
3 | Inspektion |  |  |  |  | V | [16 empty] | 1 | INSERT INTO [TP_LVZ].[dbo].[LVZ_Konz] ([LN_ID],[OZ],[Kurztext],[San_Art],[Profil],[Bemerkungen],[Einheitspreis],[offen],[UpdateVon],[UpdateZeit]) VALUES (12,'3','Inspektion','V',0,';',CASE ISNUMERIC('') WHEN 1 THEN cast(REPLACE('',',','.')as float) ELSE NULL END,upper(''),'Wegerich',GETDATE())
3.1 | Arbeitstelleneinrichtung Inspektion | St | gesamt | H / K |  | V |  | 6.1525 | [14 empty] | 3 | INSERT INTO [TP_LVZ].[dbo].[LVZ_Konz] ([LN_ID],[OZ],[Kurztext],[San_Art],[Profil],[Bemerkungen],[Einheitspreis],[offen],[UpdateVon],[UpdateZeit]) VALUES (12,'3.1','Arbeitstelleneinrichtung Inspektion','V',0,'St;',CASE ISNUMERIC('6,1525') WHEN 1 THEN cast(REPLACE('6,1525',',','.')as float) ELSE NULL END,upper(''),'Wegerich',GETDATE())
3.1.10 | Arbeitsstelleneinrichtung TV-Inspektion Kanal | St | gesamt | H / K |  | V |  | 3.8 | [14 empty] | 6 | INSERT INTO [TP_LVZ].[dbo].[LVZ_Konz] ([LN_ID],[OZ],[Kurztext],[San_Art],[Profil],[Bemerkungen],[Einheitspreis],[offen],[UpdateVon],[UpdateZeit]) VALUES (12,'3.1.10','Arbeitsstelleneinrichtung TV-Inspektion Kanal','V',0,'St;',CASE ISNUMERIC('3,8') WHEN 1 THEN cast(REPLACE('3,8',',','.')as float) ELSE NULL END,upper(''),'Wegerich',GETDATE())
3.1.20 | Arbeitsstelleneinrichtung TV-Inspektion Abwasserleitung | St | gesamt | AL |  | V |  | 3.6 | [14 empty] | 6 | INSERT INTO [TP_LVZ].[dbo].[LVZ_Konz] ([LN_ID],[OZ],[Kurztext],[San_Art],[Profil],[Bemerkungen],[Einheitspreis],[offen],[UpdateVon],[UpdateZeit]) VALUES (12,'3.1.20','Arbeitsstelleneinrichtung TV-Inspektion Abwasserleitung','V',0,'St;',CASE ISNUMERIC('3,6') WHEN 1 THEN cast(REPLACE('3,6',',','.')as float) ELSE NULL END,upper(''),'Wegerich',GETDATE())
3.1.30 | Arbeitsstelleneinrichtung Begehung Kanal | St | gesamt | H / K |  | V |  | 10 | [14 empty] | 6 | INSERT INTO [TP_LVZ].[dbo].[LVZ_Konz] ([LN_ID],[OZ],[Kurztext],[San_Art],[Profil],[Bemerkungen],[Einheitspreis],[offen],[UpdateVon],[UpdateZeit]) VALUES (12,'3.1.30','Arbeitsstelleneinrichtung Begehung Kanal','V',0,'St;',CASE ISNUMERIC('10') WHEN 1 THEN cast(REPLACE('10',',','.')as float) ELSE NULL END,upper(''),'Wegerich',GETDATE())
3.1.40 | Arbeitsstelleneinrichtung Ortung | St | gesamt | H / K / AL |  | V |  | 4 | [14 empty] | 6 | INSERT INTO [TP_LVZ].[dbo].[LVZ_Konz] ([LN_ID],[OZ],[Kurztext],[San_Art],[Profil],[Bemerkungen],[Einheitspreis],[offen],[UpdateVon],[UpdateZeit]) VALUES (12,'3.1.40','Arbeitsstelleneinrichtung Ortung','V',0,'St;',CASE ISNUMERIC('4') WHEN 1 THEN cast(REPLACE('4',',','.')as float) ELSE NULL END,upper(''),'Wegerich',GETDATE())
3.2 | TV-Inspektion Kanal | m | gesamt | H |  | V |  |  | 2.185 | 2.185 | 2.185 | 2.185 | 2.185 | 2.185 | 2.185 | 2.185 | 2.185 | 2.3 | 2.415 | 2.53 | 2.645 |  | 3 | INSERT INTO [TP_LVZ].[dbo].[LVZ_Konz] ([LN_ID],[OZ],[Kurztext],[San_Art],[Profil],[Bemerkungen],[Einheitspreis],[offen],[UpdateVon],[UpdateZeit]) VALUES (12,'3.2','TV-Inspektion Kanal','V',0,'m;',CASE ISNUMERIC('') WHEN 1 THEN cast(REPLACE('',',','.')as float) ELSE NULL END,upper(''),'Wegerich',GETDATE()) | INSERT INTO [dbo].[LVZ_DN_Preis] ([LK_ID],[150],[200],[250],[300],[400],[500],[600],[700],[800],[900],[1000],[1100],[1200],[UpdateVon],[UpdateZeit]) VALUES ((select [LK_ID] FROM [dbo].[LVZ_Konz] where [LN_ID] = 12 and [OZ] ='3.2') ,CASE ISNUMERIC('2,185') WHEN 1 THEN cast(REPLACE('2,185',',','.')as float) ELSE 0.0 END ,CASE ISNUMERIC('2,185') WHEN 1 THEN cast(REPLACE('2,185',',','.')as float) ELSE 0.0 END ,CASE ISNUMERIC('2,185') WHEN 1 THEN cast(REPLACE('2,185',',','.')as float) ELSE 0.0 END ,CASE ISNUMERIC('2,185') WHEN 1 THEN cast(REPLACE('2,185',',','.')as float) ELSE 0.0 END ,CASE ISNUMERIC('2,185') WHEN 1 THEN cast(REPLACE('2,185',',','.')as float) ELSE 0.0 END ,CASE ISNUMERIC('2,185') WHEN 1 THEN cast(REPLACE('2,185',',','.')as float) ELSE 0.0 END ,CASE ISNUMERIC('2,185') WHEN 1 THEN cast(REPLACE('2,185',',','.')as float) ELSE 0.0 END ,CASE ISNUMERIC('2,185') WHEN 1 THEN cast(REPLACE('2,185',',','.')as float) ELSE 0.0 END ,CASE ISNUMERIC('2,185') WHEN 1 THEN cast(REPLACE('2,185',',','.')as float) ELSE 0.0 END ,CASE ISNUMERIC('2,3') WHEN 1 THEN cast(REPLACE('2,3',',','.')as float) ELSE 0.0 END ,CASE ISNUMERIC('2,415') WHEN 1 THEN cast(REPLACE('2,415',',','.')as float) ELSE 0.0 END ,CASE ISNUMERIC('2,53') WHEN 1 THEN cast(REPLACE('2,53',',','.')as float) ELSE 0.0 END ,CASE ISNUMERIC('2,645') WHEN 1 THEN cast(REPLACE('2,645',',','.')as float) ELSE 0.0 END ,'Wegerich',GETDATE());
3.2.1 | TV-Inspektion Kanal DN XXX | m | gesamt | H |  | V |  |  | 1.9 | 1.9 | 1.9 | 1.9 | 1.9 | 1.9 | 1.9 | 1.9 | 1.9 | 2 | 2.1 | 2.2 | 2.3 |  | 5 | INSERT INTO [TP_LVZ].[dbo].[LVZ_Konz] ([LN_ID],[OZ],[Kurztext],[San_Art],[Profil],[Bemerkungen],[Einheitspreis],[offen],[UpdateVon],[UpdateZeit]) VALUES (12,'3.2.1','TV-Inspektion Kanal DN XXX','V',0,'m;',CASE ISNUMERIC('') WHEN 1 THEN cast(REPLACE('',',','.')as float) ELSE NULL END,upper(''),'Wegerich',GETDATE()) | INSERT INTO [dbo].[LVZ_DN_Preis] ([LK_ID],[150],[200],[250],[300],[400],[500],[600],[700],[800],[900],[1000],[1100],[1200],[UpdateVon],[UpdateZeit]) VALUES ((select [LK_ID] FROM [dbo].[LVZ_Konz] where [LN_ID] = 12 and [OZ] ='3.2.1') ,CASE ISNUMERIC('1,9') WHEN 1 THEN cast(REPLACE('1,9',',','.')as float) ELSE 0.0 END ,CASE ISNUMERIC('1,9') WHEN 1 THEN cast(REPLACE('1,9',',','.')as float) ELSE 0.0 END ,CASE ISNUMERIC('1,9') WHEN 1 THEN cast(REPLACE('1,9',',','.')as float) ELSE 0.0 END ,CASE ISNUMERIC('1,9') WHEN 1 THEN cast(REPLACE('1,9',',','.')as float) ELSE 0.0 END ,CASE ISNUMERIC('1,9') WHEN 1 THEN cast(REPLACE('1,9',',','.')as float) ELSE 0.0 END ,CASE ISNUMERIC('1,9') WHEN 1 THEN cast(REPLACE('1,9',',','.')as float) ELSE 0.0 END ,CASE ISNUMERIC('1,9') WHEN 1 THEN cast(REPLACE('1,9',',','.')as float) ELSE 0.0 END ,CASE ISNUMERIC('1,9') WHEN 1 THEN cast(REPLACE('1,9',',','.')as float) ELSE 0.0 END ,CASE ISNUMERIC('1,9') WHEN 1 THEN cast(REPLACE('1,9',',','.')as float) ELSE 0.0 END ,CASE ISNUMERIC('2') WHEN 1 THEN cast(REPLACE('2',',','.')as float) ELSE 0.0 END ,CASE ISNUMERIC('2,1') WHEN 1 THEN cast(REPLACE('2,1',',','.')as float) ELSE 0.0 END ,CASE ISNUMERIC('2,2') WHEN 1 THEN cast(REPLACE('2,2',',','.')as float) ELSE 0.0 END ,CASE ISNUMERIC('2,3') WHEN 1 THEN cast(REPLACE('2,3',',','.')as float) ELSE 0.0 END ,'Wegerich',GETDATE());
3.3 | TV-Inspektion Abwasserleitung | m | gesamt | AL |  | V |  | 13.4167 | [14 empty] | 3 | INSERT INTO [TP_LVZ].[dbo].[LVZ_Konz] ([LN_ID],[OZ],[Kurztext],[San_Art],[Profil],[Bemerkungen],[Einheitspreis],[offen],[UpdateVon],[UpdateZeit]) VALUES (12,'3.3','TV-Inspektion Abwasserleitung','V',0,'m;',CASE ISNUMERIC('13,4166666666667') WHEN 1 THEN cast(REPLACE('13,4166666666667',',','.')as float) ELSE NULL END,upper(''),'Wegerich',GETDATE())
3.3.10 | TV-Inspektion Abwasserleitung vom Revisionsschacht | m | gesamt | AL |  | V |  | 10 | [14 empty] | 6 | INSERT INTO [TP_LVZ].[dbo].[LVZ_Konz] ([LN_ID],[OZ],[Kurztext],[San_Art],[Profil],[Bemerkungen],[Einheitspreis],[offen],[UpdateVon],[UpdateZeit]) VALUES (12,'3.3.10','TV-Inspektion Abwasserleitung vom Revisionsschacht','V',0,'m;',CASE ISNUMERIC('10') WHEN 1 THEN cast(REPLACE('10',',','.')as float) ELSE NULL END,upper(''),'Wegerich',GETDATE())
3.3.20 | TV-Inspektion Abwasserleitung von Revisionsöffnung Gebäude | m | gesamt | AL |  | V |  | 10 | [14 empty] | 6 | INSERT INTO [TP_LVZ].[dbo].[LVZ_Konz] ([LN_ID],[OZ],[Kurztext],[San_Art],[Profil],[Bemerkungen],[Einheitspreis],[offen],[UpdateVon],[UpdateZeit]) VALUES (12,'3.3.20','TV-Inspektion Abwasserleitung von Revisionsöffnung Gebäude','V',0,'m;',CASE ISNUMERIC('10') WHEN 1 THEN cast(REPLACE('10',',','.')as float) ELSE NULL END,upper(''),'Wegerich',GETDATE())
3.3.30 | TV- Inspektion Abwasserleitung vom Hauptkanal | m | gesamt | AL |  | V |  | 15 | [14 empty] | 6 | INSERT INTO [TP_LVZ].[dbo].[LVZ_Konz] ([LN_ID],[OZ],[Kurztext],[San_Art],[Profil],[Bemerkungen],[Einheitspreis],[offen],[UpdateVon],[UpdateZeit]) VALUES (12,'3.3.30','TV- Inspektion Abwasserleitung vom Hauptkanal','V',0,'m;',CASE ISNUMERIC('15') WHEN 1 THEN cast(REPLACE('15',',','.')as float) ELSE NULL END,upper(''),'Wegerich',GETDATE())
3.4 | Schachtinspektion durch Begehung | St | gesamt | K |  | V |  | 40.25 | [14 empty] | 3 | INSERT INTO [TP_LVZ].[dbo].[LVZ_Konz] ([LN_ID],[OZ],[Kurztext],[San_Art],[Profil],[Bemerkungen],[Einheitspreis],[offen],[UpdateVon],[UpdateZeit]) VALUES (12,'3.4','Schachtinspektion durch Begehung','V',0,'St;',CASE ISNUMERIC('40,25') WHEN 1 THEN cast(REPLACE('40,25',',','.')as float) ELSE NULL END,upper(''),'Wegerich',GETDATE())
3.4.10 | Schachtinspektion DN 1000 - 1500 durch Begehung | St | gesamt | K |  | V |  | 35 | [14 empty] | 6 | INSERT INTO [TP_LVZ].[dbo].[LVZ_Konz] ([LN_ID],[OZ],[Kurztext],[San_Art],[Profil],[Bemerkungen],[Einheitspreis],[offen],[UpdateVon],[UpdateZeit]) VALUES (12,'3.4.10','Schachtinspektion DN 1000 - 1500 durch Begehung','V',0,'St;',CASE ISNUMERIC('35') WHEN 1 THEN cast(REPLACE('35',',','.')as float) ELSE NULL END,upper(''),'Wegerich',GETDATE())
3.5 | Begehung Kanal | St | gesamt | H |  | V |  | 5.75 | [14 empty] | 3 | INSERT INTO [TP_LVZ].[dbo].[LVZ_Konz] ([LN_ID],[OZ],[Kurztext],[San_Art],[Profil],[Bemerkungen],[Einheitspreis],[offen],[UpdateVon],[UpdateZeit]) VALUES (12,'3.5','Begehung Kanal','V',0,'St;',CASE ISNUMERIC('5,75') WHEN 1 THEN cast(REPLACE('5,75',',','.')as float) ELSE NULL END,upper(''),'Wegerich',GETDATE())
3.5.1 | Begehung Kanal DN XXX | m | gesamt | H |  | V |  | 5 | [14 empty] | 5 | INSERT INTO [TP_LVZ].[dbo].[LVZ_Konz] ([LN_ID],[OZ],[Kurztext],[San_Art],[Profil],[Bemerkungen],[Einheitspreis],[offen],[UpdateVon],[UpdateZeit]) VALUES (12,'3.5.1','Begehung Kanal DN XXX','V',0,'m;',CASE ISNUMERIC('5') WHEN 1 THEN cast(REPLACE('5',',','.')as float) ELSE NULL END,upper(''),'Wegerich',GETDATE())
3.6 | Schachtinspektion mit Inspektionssystem | St | gesamt | K |  | V |  | 80.5 | [14 empty] | 3 | INSERT INTO [TP_LVZ].[dbo].[LVZ_Konz] ([LN_ID],[OZ],[Kurztext],[San_Art],[Profil],[Bemerkungen],[Einheitspreis],[offen],[UpdateVon],[UpdateZeit]) VALUES (12,'3.6','Schachtinspektion mit Inspektionssystem','V',0,'St;',CASE ISNUMERIC('80,5') WHEN 1 THEN cast(REPLACE('80,5',',','.')as float) ELSE NULL END,upper(''),'Wegerich',GETDATE())
3.6.10 | Schachtinspektion DN 1000 - 1500 mit Inspektionssystem | St | gesamt | K |  | V |  | 70 | [14 empty] | 6 | INSERT INTO [TP_LVZ].[dbo].[LVZ_Konz] ([LN_ID],[OZ],[Kurztext],[San_Art],[Profil],[Bemerkungen],[Einheitspreis],[offen],[UpdateVon],[UpdateZeit]) VALUES (12,'3.6.10','Schachtinspektion DN 1000 - 1500 mit Inspektionssystem','V',0,'St;',CASE ISNUMERIC('70') WHEN 1 THEN cast(REPLACE('70',',','.')as float) ELSE NULL END,upper(''),'Wegerich',GETDATE())
3.7 | Ortung | m | gesamt | H |  | V |  | 11.5 | [14 empty] | 3 | INSERT INTO [TP_LVZ].[dbo].[LVZ_Konz] ([LN_ID],[OZ],[Kurztext],[San_Art],[Profil],[Bemerkungen],[Einheitspreis],[offen],[UpdateVon],[UpdateZeit]) VALUES (12,'3.7','Ortung','V',0,'m;',CASE ISNUMERIC('11,5') WHEN 1 THEN cast(REPLACE('11,5',',','.')as float) ELSE NULL END,upper(''),'Wegerich',GETDATE())
3.7.10 | Leitungsverlauf/Schacht orten Kanal DN XXX | m | gesamt | H |  | V |  | 10 | [14 empty] | 6 | INSERT INTO [TP_LVZ].[dbo].[LVZ_Konz] ([LN_ID],[OZ],[Kurztext],[San_Art],[Profil],[Bemerkungen],[Einheitspreis],[offen],[UpdateVon],[UpdateZeit]) VALUES (12,'3.7.10','Leitungsverlauf/Schacht orten Kanal DN XXX','V',0,'m;',CASE ISNUMERIC('10') WHEN 1 THEN cast(REPLACE('10',',','.')as float) ELSE NULL END,upper(''),'Wegerich',GETDATE())
3.8 | Abgleich Bausoll | m | gesamt | H |  | V |  | 1.15 | [14 empty] | 3 | INSERT INTO [TP_LVZ].[dbo].[LVZ_Konz] ([LN_ID],[OZ],[Kurztext],[San_Art],[Profil],[Bemerkungen],[Einheitspreis],[offen],[UpdateVon],[UpdateZeit]) VALUES (12,'3.8','Abgleich Bausoll','V',0,'m;',CASE ISNUMERIC('1,15') WHEN 1 THEN cast(REPLACE('1,15',',','.')as float) ELSE NULL END,upper(''),'Wegerich',GETDATE())
3.8.10 | Abgleich Bausoll mit Inspektionsergebnis | m | gesamt | H |  | V |  | 1 | [14 empty] | 6 | INSERT INTO [TP_LVZ].[dbo].[LVZ_Konz] ([LN_ID],[OZ],[Kurztext],[San_Art],[Profil],[Bemerkungen],[Einheitspreis],[offen],[UpdateVon],[UpdateZeit]) VALUES (12,'3.8.10','Abgleich Bausoll mit Inspektionsergebnis','V',0,'m;',CASE ISNUMERIC('1') WHEN 1 THEN cast(REPLACE('1',',','.')as float) ELSE NULL END,upper(''),'Wegerich',GETDATE())
3.9 | Inspektionsarbeiten auf Nachweis | h | gesamt | H/K/AL |  | V |  | 142.6 | [14 empty] | 3 | INSERT INTO [TP_LVZ].[dbo].[LVZ_Konz] ([LN_ID],[OZ],[Kurztext],[San_Art],[Profil],[Bemerkungen],[Einheitspreis],[offen],[UpdateVon],[UpdateZeit]) VALUES (12,'3.9','Inspektionsarbeiten auf Nachweis','V',0,'h;',CASE ISNUMERIC('142,6') WHEN 1 THEN cast(REPLACE('142,6',',','.')as float) ELSE NULL END,upper(''),'Wegerich',GETDATE())
3.9.10 | Einsatz Kanalinspektionsfahrzeug | h | gesamt | H |  | V |  | 120 | [14 empty] | 6 | INSERT INTO [TP_LVZ].[dbo].[LVZ_Konz] ([LN_ID],[OZ],[Kurztext],[San_Art],[Profil],[Bemerkungen],[Einheitspreis],[offen],[UpdateVon],[UpdateZeit]) VALUES (12,'3.9.10','Einsatz Kanalinspektionsfahrzeug','V',0,'h;',CASE ISNUMERIC('120') WHEN 1 THEN cast(REPLACE('120',',','.')as float) ELSE NULL END,upper(''),'Wegerich',GETDATE())
3.9.20 | Einsatz Satellitenkamera | h | gesamt | AL |  | V |  | 150 | [14 empty] | 6 | INSERT INTO [TP_LVZ].[dbo].[LVZ_Konz] ([LN_ID],[OZ],[Kurztext],[San_Art],[Profil],[Bemerkungen],[Einheitspreis],[offen],[UpdateVon],[UpdateZeit]) VALUES (12,'3.9.20','Einsatz Satellitenkamera','V',0,'h;',CASE ISNUMERIC('150') WHEN 1 THEN cast(REPLACE('150',',','.')as float) ELSE NULL END,upper(''),'Wegerich',GETDATE())
3.9.30 | Einsatz Grundstücksinspektionssystem | h | gesamt | AL |  | V |  | 120 | [14 empty] | 6 | INSERT INTO [TP_LVZ].[dbo].[LVZ_Konz] ([LN_ID],[OZ],[Kurztext],[San_Art],[Profil],[Bemerkungen],[Einheitspreis],[offen],[UpdateVon],[UpdateZeit]) VALUES (12,'3.9.30','Einsatz Grundstücksinspektionssystem','V',0,'h;',CASE ISNUMERIC('120') WHEN 1 THEN cast(REPLACE('120',',','.')as float) ELSE NULL END,upper(''),'Wegerich',GETDATE())
3.9.40 | Einsatz Schachtinspektionssystem | h | gesamt | K |  | V |  | 150 | [14 empty] | 6 | INSERT INTO [TP_LVZ].[dbo].[LVZ_Konz] ([LN_ID],[OZ],[Kurztext],[San_Art],[Profil],[Bemerkungen],[Einheitspreis],[offen],[UpdateVon],[UpdateZeit]) VALUES (12,'3.9.40','Einsatz Schachtinspektionssystem','V',0,'h;',CASE ISNUMERIC('150') WHEN 1 THEN cast(REPLACE('150',',','.')as float) ELSE NULL END,upper(''),'Wegerich',GETDATE())
3.9.50 | Einsatz Ortungsgerät | h | gesamt | H/K/AL |  | V |  | 80 | [14 empty] | 6 | INSERT INTO [TP_LVZ].[dbo].[LVZ_Konz] ([LN_ID],[OZ],[Kurztext],[San_Art],[Profil],[Bemerkungen],[Einheitspreis],[offen],[UpdateVon],[UpdateZeit]) VALUES (12,'3.9.50','Einsatz Ortungsgerät','V',0,'h;',CASE ISNUMERIC('80') WHEN 1 THEN cast(REPLACE('80',',','.')as float) ELSE NULL END,upper(''),'Wegerich',GETDATE())
4 | Dichtheitsprüfung |  |  |  |  | V | [16 empty] | 1 | INSERT INTO [TP_LVZ].[dbo].[LVZ_Konz] ([LN_ID],[OZ],[Kurztext],[San_Art],[Profil],[Bemerkungen],[Einheitspreis],[offen],[UpdateVon],[UpdateZeit]) VALUES (12,'4','Dichtheitsprüfung','V',0,';',CASE ISNUMERIC('') WHEN 1 THEN cast(REPLACE('',',','.')as float) ELSE NULL END,upper(''),'Wegerich',GETDATE())
4.1 | Dichtheitsprüfung Kanal | St | gesamt | H |  | V |  |  | 2.3 | 2.3 | 2.3 | 2.3 | 2.53 | 2.76 | 2.99 | 3.22 | 3.45 | 3.795 | 4.025 | 4.255 | 4.6 |  | 3 | INSERT INTO [TP_LVZ].[dbo].[LVZ_Konz] ([LN_ID],[OZ],[Kurztext],[San_Art],[Profil],[Bemerkungen],[Einheitspreis],[offen],[UpdateVon],[UpdateZeit]) VALUES (12,'4.1','Dichtheitsprüfung Kanal','V',0,'St;',CASE ISNUMERIC('') WHEN 1 THEN cast(REPLACE('',',','.')as float) ELSE NULL END,upper(''),'Wegerich',GETDATE()) | INSERT INTO [dbo].[LVZ_DN_Preis] ([LK_ID],[150],[200],[250],[300],[400],[500],[600],[700],[800],[900],[1000],[1100],[1200],[UpdateVon],[UpdateZeit]) VALUES ((select [LK_ID] FROM [dbo].[LVZ_Konz] where [LN_ID] = 12 and [OZ] ='4.1') ,CASE ISNUMERIC('2,3') WHEN 1 THEN cast(REPLACE('2,3',',','.')as float) ELSE 0.0 END ,CASE ISNUMERIC('2,3') WHEN 1 THEN cast(REPLACE('2,3',',','.')as float) ELSE 0.0 END ,CASE ISNUMERIC('2,3') WHEN 1 THEN cast(REPLACE('2,3',',','.')as float) ELSE 0.0 END ,CASE ISNUMERIC('2,3') WHEN 1 THEN cast(REPLACE('2,3',',','.')as float) ELSE 0.0 END ,CASE ISNUMERIC('2,53') WHEN 1 THEN cast(REPLACE('2,53',',','.')as float) ELSE 0.0 END ,CASE ISNUMERIC('2,76') WHEN 1 THEN cast(REPLACE('2,76',',','.')as float) ELSE 0.0 END ,CASE ISNUMERIC('2,99') WHEN 1 THEN cast(REPLACE('2,99',',','.')as float) ELSE 0.0 END ,CASE ISNUMERIC('3,22') WHEN 1 THEN cast(REPLACE('3,22',',','.')as float) ELSE 0.0 END ,CASE ISNUMERIC('3,45') WHEN 1 THEN cast(REPLACE('3,45',',','.')as float) ELSE 0.0 END ,CASE ISNUMERIC('3,795') WHEN 1 THEN cast(REPLACE('3,795',',','.')as float) ELSE 0.0 END ,CASE ISNUMERIC('4,025') WHEN 1 THEN cast(REPLACE('4,025',',','.')as float) ELSE 0.0 END ,CASE ISNUMERIC('4,255') WHEN 1 THEN cast(REPLACE('4,255',',','.')as float) ELSE 0.0 END ,CASE ISNUMERIC('4,6') WHEN 1 THEN cast(REPLACE('4,6',',','.')as float) ELSE 0.0 END ,'Wegerich',GETDATE());
4.1.1 | Dichtheitsprüfung Kanal DN XXX mit Wasser haltungsweise | St | gesamt | H |  | V |  |  | 2 | 2 | 2 | 2 | 2.2 | 2.4 | 2.6 | 2.8 | 3 | 3.3 | 3.5 | 3.7 | 4 |  | 5 | INSERT INTO [TP_LVZ].[dbo].[LVZ_Konz] ([LN_ID],[OZ],[Kurztext],[San_Art],[Profil],[Bemerkungen],[Einheitspreis],[offen],[UpdateVon],[UpdateZeit]) VALUES (12,'4.1.1','Dichtheitsprüfung Kanal DN XXX mit Wasser haltungsweise','V',0,'St;',CASE ISNUMERIC('') WHEN 1 THEN cast(REPLACE('',',','.')as float) ELSE NULL END,upper(''),'Wegerich',GETDATE()) | INSERT INTO [dbo].[LVZ_DN_Preis] ([LK_ID],[150],[200],[250],[300],[400],[500],[600],[700],[800],[900],[1000],[1100],[1200],[UpdateVon],[UpdateZeit]) VALUES ((select [LK_ID] FROM [dbo].[LVZ_Konz] where [LN_ID] = 12 and [OZ] ='4.1.1') ,CASE ISNUMERIC('2') WHEN 1 THEN cast(REPLACE('2',',','.')as float) ELSE 0.0 END ,CASE ISNUMERIC('2') WHEN 1 THEN cast(REPLACE('2',',','.')as float) ELSE 0.0 END ,CASE ISNUMERIC('2') WHEN 1 THEN cast(REPLACE('2',',','.')as float) ELSE 0.0 END ,CASE ISNUMERIC('2') WHEN 1 THEN cast(REPLACE('2',',','.')as float) ELSE 0.0 END ,CASE ISNUMERIC('2,2') WHEN 1 THEN cast(REPLACE('2,2',',','.')as float) ELSE 0.0 END ,CASE ISNUMERIC('2,4') WHEN 1 THEN cast(REPLACE('2,4',',','.')as float) ELSE 0.0 END ,CASE ISNUMERIC('2,6') WHEN 1 THEN cast(REPLACE('2,6',',','.')as float) ELSE 0.0 END ,CASE ISNUMERIC('2,8') WHEN 1 THEN cast(REPLACE('2,8',',','.')as float) ELSE 0.0 END ,CASE ISNUMERIC('3') WHEN 1 THEN cast(REPLACE('3',',','.')as float) ELSE 0.0 END ,CASE ISNUMERIC('3,3') WHEN 1 THEN cast(REPLACE('3,3',',','.')as float) ELSE 0.0 END ,CASE ISNUMERIC('3,5') WHEN 1 THEN cast(REPLACE('3,5',',','.')as float) ELSE 0.0 END ,CASE ISNUMERIC('3,7') WHEN 1 THEN cast(REPLACE('3,7',',','.')as float) ELSE 0.0 END ,CASE ISNUMERIC('4') WHEN 1 THEN cast(REPLACE('4',',','.')as float) ELSE 0.0 END ,'Wegerich',GETDATE());
4.2 | Dichtheitsprüfung Abwasserleitung | St | gesamt | AL |  | V |  | 5.75 | [14 empty] | 3 | INSERT INTO [TP_LVZ].[dbo].[LVZ_Konz] ([LN_ID],[OZ],[Kurztext],[San_Art],[Profil],[Bemerkungen],[Einheitspreis],[offen],[UpdateVon],[UpdateZeit]) VALUES (12,'4.2','Dichtheitsprüfung Abwasserleitung','V',0,'St;',CASE ISNUMERIC('5,75') WHEN 1 THEN cast(REPLACE('5,75',',','.')as float) ELSE NULL END,upper(''),'Wegerich',GETDATE())
4.2.10 | Dichtheitsprüfung Abwasserleitung mit Luftüberdruck vom Revisionsschacht | St | gesamt | AL |  | V |  | 5 | [14 empty] | 6 | INSERT INTO [TP_LVZ].[dbo].[LVZ_Konz] ([LN_ID],[OZ],[Kurztext],[San_Art],[Profil],[Bemerkungen],[Einheitspreis],[offen],[UpdateVon],[UpdateZeit]) VALUES (12,'4.2.10','Dichtheitsprüfung Abwasserleitung mit Luftüberdruck vom Revisionsschacht','V',0,'St;',CASE ISNUMERIC('5') WHEN 1 THEN cast(REPLACE('5',',','.')as float) ELSE NULL END,upper(''),'Wegerich',GETDATE())
4.2.20 | Dichtheitsprüfung Abwasserleitung mit Luftüberdruck von Reinigungsöffnung Gebäude | St | gesamt | AL |  | V |  | 5 | [14 empty] | 6 | INSERT INTO [TP_LVZ].[dbo].[LVZ_Konz] ([LN_ID],[OZ],[Kurztext],[San_Art],[Profil],[Bemerkungen],[Einheitspreis],[offen],[UpdateVon],[UpdateZeit]) VALUES (12,'4.2.20','Dichtheitsprüfung Abwasserleitung mit Luftüberdruck von Reinigungsöffnung Gebäude','V',0,'St;',CASE ISNUMERIC('5') WHEN 1 THEN cast(REPLACE('5',',','.')as float) ELSE NULL END,upper(''),'Wegerich',GETDATE())
4.2.30 | Dichtheitsprüfung Abwasserleitung mit Luftüberdruck von Hauptkanal | St | gesamt | AL |  | V |  | 5 | [14 empty] | 6 | INSERT INTO [TP_LVZ].[dbo].[LVZ_Konz] ([LN_ID],[OZ],[Kurztext],[San_Art],[Profil],[Bemerkungen],[Einheitspreis],[offen],[UpdateVon],[UpdateZeit]) VALUES (12,'4.2.30','Dichtheitsprüfung Abwasserleitung mit Luftüberdruck von Hauptkanal','V',0,'St;',CASE ISNUMERIC('5') WHEN 1 THEN cast(REPLACE('5',',','.')as float) ELSE NULL END,upper(''),'Wegerich',GETDATE())
4.3 | Dichtheitsprüfung Schacht | St | gesamt | K |  | V |  | 126.5 | [14 empty] | 3 | INSERT INTO [TP_LVZ].[dbo].[LVZ_Konz] ([LN_ID],[OZ],[Kurztext],[San_Art],[Profil],[Bemerkungen],[Einheitspreis],[offen],[UpdateVon],[UpdateZeit]) VALUES (12,'4.3','Dichtheitsprüfung Schacht','V',0,'St;',CASE ISNUMERIC('126,5') WHEN 1 THEN cast(REPLACE('126,5',',','.')as float) ELSE NULL END,upper(''),'Wegerich',GETDATE())
4.3.10 | Dichtheitsprüfung Schacht DN 1000 - 1500 mit Wasser | St | gesamt | K |  | V |  | 100 | [14 empty] | 6 | INSERT INTO [TP_LVZ].[dbo].[LVZ_Konz] ([LN_ID],[OZ],[Kurztext],[San_Art],[Profil],[Bemerkungen],[Einheitspreis],[offen],[UpdateVon],[UpdateZeit]) VALUES (12,'4.3.10','Dichtheitsprüfung Schacht DN 1000 - 1500 mit Wasser','V',0,'St;',CASE ISNUMERIC('100') WHEN 1 THEN cast(REPLACE('100',',','.')as float) ELSE NULL END,upper(''),'Wegerich',GETDATE())
4.3.20 | Zulage Dichtheitsprüfung Schacht DN 1000 - 1500 für Absperren weiterer Zulauf | St | gesamt | K |  | V |  | 20 | [14 empty] | 6 | INSERT INTO [TP_LVZ].[dbo].[LVZ_Konz] ([LN_ID],[OZ],[Kurztext],[San_Art],[Profil],[Bemerkungen],[Einheitspreis],[offen],[UpdateVon],[UpdateZeit]) VALUES (12,'4.3.20','Zulage Dichtheitsprüfung Schacht DN 1000 - 1500 für Absperren weiterer Zulauf','V',0,'St;',CASE ISNUMERIC('20') WHEN 1 THEN cast(REPLACE('20',',','.')as float) ELSE NULL END,upper(''),'Wegerich',GETDATE())
4.4 | Dichtheitsprüfung Rohrverbindung | St | punkt | H |  | V |  |  | 40.25 | 40.25 | 40.25 | 40.25 | 46 | 57.5 | 69 | 86.25 | 103.5 | 120.75 | 138 | 143.75 | 172.5 |  | 3 | INSERT INTO [TP_LVZ].[dbo].[LVZ_Konz] ([LN_ID],[OZ],[Kurztext],[San_Art],[Profil],[Bemerkungen],[Einheitspreis],[offen],[UpdateVon],[UpdateZeit]) VALUES (12,'4.4','Dichtheitsprüfung Rohrverbindung','V',0,'St;',CASE ISNUMERIC('') WHEN 1 THEN cast(REPLACE('',',','.')as float) ELSE NULL END,upper(''),'Wegerich',GETDATE()) | INSERT INTO [dbo].[LVZ_DN_Preis] ([LK_ID],[150],[200],[250],[300],[400],[500],[600],[700],[800],[900],[1000],[1100],[1200],[UpdateVon],[UpdateZeit]) VALUES ((select [LK_ID] FROM [dbo].[LVZ_Konz] where [LN_ID] = 12 and [OZ] ='4.4') ,CASE ISNUMERIC('40,25') WHEN 1 THEN cast(REPLACE('40,25',',','.')as float) ELSE 0.0 END ,CASE ISNUMERIC('40,25') WHEN 1 THEN cast(REPLACE('40,25',',','.')as float) ELSE 0.0 END ,CASE ISNUMERIC('40,25') WHEN 1 THEN cast(REPLACE('40,25',',','.')as float) ELSE 0.0 END ,CASE ISNUMERIC('40,25') WHEN 1 THEN cast(REPLACE('40,25',',','.')as float) ELSE 0.0 END ,CASE ISNUMERIC('46') WHEN 1 THEN cast(REPLACE('46',',','.')as float) ELSE 0.0 END ,CASE ISNUMERIC('57,5') WHEN 1 THEN cast(REPLACE('57,5',',','.')as float) ELSE 0.0 END ,CASE ISNUMERIC('69') WHEN 1 THEN cast(REPLACE('69',',','.')as float) ELSE 0.0 END ,CASE ISNUMERIC('86,25') WHEN 1 THEN cast(REPLACE('86,25',',','.')as float) ELSE 0.0 END ,CASE ISNUMERIC('103,5') WHEN 1 THEN cast(REPLACE('103,5',',','.')as float) ELSE 0.0 END ,CASE ISNUMERIC('120,75') WHEN 1 THEN cast(REPLACE('120,75',',','.')as float) ELSE 0.0 END ,CASE ISNUMERIC('138') WHEN 1 THEN cast(REPLACE('138',',','.')as float) ELSE 0.0 END ,CASE ISNUMERIC('143,75') WHEN 1 THEN cast(REPLACE('143,75',',','.')as float) ELSE 0.0 END ,CASE ISNUMERIC('172,5') WHEN 1 THEN cast(REPLACE('172,5',',','.')as float) ELSE 0.0 END ,'Wegerich',GETDATE());
4.4.1 | Dichtheitsprüfung Rohrverbindung Kanal DN XXX mit Luftüberdruck | St | punkt | H |  | V |  |  | 35 | 35 | 35 | 35 | 40 | 50 | 60 | 75 | 90 | 105 | 120 | 125 | 150 |  | 5 | INSERT INTO [TP_LVZ].[dbo].[LVZ_Konz] ([LN_ID],[OZ],[Kurztext],[San_Art],[Profil],[Bemerkungen],[Einheitspreis],[offen],[UpdateVon],[UpdateZeit]) VALUES (12,'4.4.1','Dichtheitsprüfung Rohrverbindung Kanal DN XXX mit Luftüberdruck','V',0,'St;',CASE ISNUMERIC('') WHEN 1 THEN cast(REPLACE('',',','.')as float) ELSE NULL END,upper(''),'Wegerich',GETDATE()) | INSERT INTO [dbo].[LVZ_DN_Preis] ([LK_ID],[150],[200],[250],[300],[400],[500],[600],[700],[800],[900],[1000],[1100],[1200],[UpdateVon],[UpdateZeit]) VALUES ((select [LK_ID] FROM [dbo].[LVZ_Konz] where [LN_ID] = 12 and [OZ] ='4.4.1') ,CASE ISNUMERIC('35') WHEN 1 THEN cast(REPLACE('35',',','.')as float) ELSE 0.0 END ,CASE ISNUMERIC('35') WHEN 1 THEN cast(REPLACE('35',',','.')as float) ELSE 0.0 END ,CASE ISNUMERIC('35') WHEN 1 THEN cast(REPLACE('35',',','.')as float) ELSE 0.0 END ,CASE ISNUMERIC('35') WHEN 1 THEN cast(REPLACE('35',',','.')as float) ELSE 0.0 END ,CASE ISNUMERIC('40') WHEN 1 THEN cast(REPLACE('40',',','.')as float) ELSE 0.0 END ,CASE ISNUMERIC('50') WHEN 1 THEN cast(REPLACE('50',',','.')as float) ELSE 0.0 END ,CASE ISNUMERIC('60') WHEN 1 THEN cast(REPLACE('60',',','.')as float) ELSE 0.0 END ,CASE ISNUMERIC('75') WHEN 1 THEN cast(REPLACE('75',',','.')as float) ELSE 0.0 END ,CASE ISNUMERIC('90') WHEN 1 THEN cast(REPLACE('90',',','.')as float) ELSE 0.0 END ,CASE ISNUMERIC('105') WHEN 1 THEN cast(REPLACE('105',',','.')as float) ELSE 0.0 END ,CASE ISNUMERIC('120') WHEN 1 THEN cast(REPLACE('120',',','.')as float) ELSE 0.0 END ,CASE ISNUMERIC('125') WHEN 1 THEN cast(REPLACE('125',',','.')as float) ELSE 0.0 END ,CASE ISNUMERIC('150') WHEN 1 THEN cast(REPLACE('150',',','.')as float) ELSE 0.0 END ,'Wegerich',GETDATE());
4.5 | Dichtheitsprüfung Zulaufanbindung | St | punkt | AL |  | V |  | 172.5 | [14 empty] | 3 | INSERT INTO [TP_LVZ].[dbo].[LVZ_Konz] ([LN_ID],[OZ],[Kurztext],[San_Art],[Profil],[Bemerkungen],[Einheitspreis],[offen],[UpdateVon],[UpdateZeit]) VALUES (12,'4.5','Dichtheitsprüfung Zulaufanbindung','V',0,'St;',CASE ISNUMERIC('172,5') WHEN 1 THEN cast(REPLACE('172,5',',','.')as float) ELSE NULL END,upper(''),'Wegerich',GETDATE())
4.5.10 | Dichtheitsprüfung Zulaufanbindung mit Luftüberdruck | St | punkt | AL |  | V |  | 150 | [14 empty] | 6 | INSERT INTO [TP_LVZ].[dbo].[LVZ_Konz] ([LN_ID],[OZ],[Kurztext],[San_Art],[Profil],[Bemerkungen],[Einheitspreis],[offen],[UpdateVon],[UpdateZeit]) VALUES (12,'4.5.10','Dichtheitsprüfung Zulaufanbindung mit Luftüberdruck','V',0,'St;',CASE ISNUMERIC('150') WHEN 1 THEN cast(REPLACE('150',',','.')as float) ELSE NULL END,upper(''),'Wegerich',GETDATE())
4.6 | Dichtheitsprüfung Liner im Kanal | St | gesamt | H |  | V |  |  | 2.3 | 2.3 | 2.3 | 2.3 | 2.53 | 2.76 | 2.99 | 3.22 | 3.45 | 3.68 | 4.025 | 4.37 | 4.6 |  | 3 | INSERT INTO [TP_LVZ].[dbo].[LVZ_Konz] ([LN_ID],[OZ],[Kurztext],[San_Art],[Profil],[Bemerkungen],[Einheitspreis],[offen],[UpdateVon],[UpdateZeit]) VALUES (12,'4.6','Dichtheitsprüfung Liner im Kanal','V',0,'St;',CASE ISNUMERIC('') WHEN 1 THEN cast(REPLACE('',',','.')as float) ELSE NULL END,upper(''),'Wegerich',GETDATE()) | INSERT INTO [dbo].[LVZ_DN_Preis] ([LK_ID],[150],[200],[250],[300],[400],[500],[600],[700],[800],[900],[1000],[1100],[1200],[UpdateVon],[UpdateZeit]) VALUES ((select [LK_ID] FROM [dbo].[LVZ_Konz] where [LN_ID] = 12 and [OZ] ='4.6') ,CASE ISNUMERIC('2,3') WHEN 1 THEN cast(REPLACE('2,3',',','.')as float) ELSE 0.0 END ,CASE ISNUMERIC('2,3') WHEN 1 THEN cast(REPLACE('2,3',',','.')as float) ELSE 0.0 END ,CASE ISNUMERIC('2,3') WHEN 1 THEN cast(REPLACE('2,3',',','.')as float) ELSE 0.0 END ,CASE ISNUMERIC('2,3') WHEN 1 THEN cast(REPLACE('2,3',',','.')as float) ELSE 0.0 END ,CASE ISNUMERIC('2,53') WHEN 1 THEN cast(REPLACE('2,53',',','.')as float) ELSE 0.0 END ,CASE ISNUMERIC('2,76') WHEN 1 THEN cast(REPLACE('2,76',',','.')as float) ELSE 0.0 END ,CASE ISNUMERIC('2,99') WHEN 1 THEN cast(REPLACE('2,99',',','.')as float) ELSE 0.0 END ,CASE ISNUMERIC('3,22') WHEN 1 THEN cast(REPLACE('3,22',',','.')as float) ELSE 0.0 END ,CASE ISNUMERIC('3,45') WHEN 1 THEN cast(REPLACE('3,45',',','.')as float) ELSE 0.0 END ,CASE ISNUMERIC('3,68') WHEN 1 THEN cast(REPLACE('3,68',',','.')as float) ELSE 0.0 END ,CASE ISNUMERIC('4,025') WHEN 1 THEN cast(REPLACE('4,025',',','.')as float) ELSE 0.0 END ,CASE ISNUMERIC('4,37') WHEN 1 THEN cast(REPLACE('4,37',',','.')as float) ELSE 0.0 END ,CASE ISNUMERIC('4,6') WHEN 1 THEN cast(REPLACE('4,6',',','.')as float) ELSE 0.0 END ,'Wegerich',GETDATE());
4.6.1 | Dichtheitsprüfung Liner im Kanal DN XXX mit Luftüberdruck | St | gesamt | H |  | V |  |  | 2 | 2 | 2 | 2 | 2.2 | 2.4 | 2.6 | 2.8 | 3 | 3.2 | 3.5 | 3.8 | 4 |  | 5 | INSERT INTO [TP_LVZ].[dbo].[LVZ_Konz] ([LN_ID],[OZ],[Kurztext],[San_Art],[Profil],[Bemerkungen],[Einheitspreis],[offen],[UpdateVon],[UpdateZeit]) VALUES (12,'4.6.1','Dichtheitsprüfung Liner im Kanal DN XXX mit Luftüberdruck','V',0,'St;',CASE ISNUMERIC('') WHEN 1 THEN cast(REPLACE('',',','.')as float) ELSE NULL END,upper(''),'Wegerich',GETDATE()) | INSERT INTO [dbo].[LVZ_DN_Preis] ([LK_ID],[150],[200],[250],[300],[400],[500],[600],[700],[800],[900],[1000],[1100],[1200],[UpdateVon],[UpdateZeit]) VALUES ((select [LK_ID] FROM [dbo].[LVZ_Konz] where [LN_ID] = 12 and [OZ] ='4.6.1') ,CASE ISNUMERIC('2') WHEN 1 THEN cast(REPLACE('2',',','.')as float) ELSE 0.0 END ,CASE ISNUMERIC('2') WHEN 1 THEN cast(REPLACE('2',',','.')as float) ELSE 0.0 END ,CASE ISNUMERIC('2') WHEN 1 THEN cast(REPLACE('2',',','.')as float) ELSE 0.0 END ,CASE ISNUMERIC('2') WHEN 1 THEN cast(REPLACE('2',',','.')as float) ELSE 0.0 END ,CASE ISNUMERIC('2,2') WHEN 1 THEN cast(REPLACE('2,2',',','.')as float) ELSE 0.0 END ,CASE ISNUMERIC('2,4') WHEN 1 THEN cast(REPLACE('2,4',',','.')as float) ELSE 0.0 END ,CASE ISNUMERIC('2,6') WHEN 1 THEN cast(REPLACE('2,6',',','.')as float) ELSE 0.0 END ,CASE ISNUMERIC('2,8') WHEN 1 THEN cast(REPLACE('2,8',',','.')as float) ELSE 0.0 END ,CASE ISNUMERIC('3') WHEN 1 THEN cast(REPLACE('3',',','.')as float) ELSE 0.0 END ,CASE ISNUMERIC('3,2') WHEN 1 THEN cast(REPLACE('3,2',',','.')as float) ELSE 0.0 END ,CASE ISNUMERIC('3,5') WHEN 1 THEN cast(REPLACE('3,5',',','.')as float) ELSE 0.0 END ,CASE ISNUMERIC('3,8') WHEN 1 THEN cast(REPLACE('3,8',',','.')as float) ELSE 0.0 END ,CASE ISNUMERIC('4') WHEN 1 THEN cast(REPLACE('4',',','.')as float) ELSE 0.0 END ,'Wegerich',GETDATE());
4.6.2 | Dichtheitsprüfung Liner im Kanal DN XXX mit Wasser | St | gesamt | H |  | V |  |  | 2 | 2 | 2 | 2 | 2.2 | 2.4 | 2.6 | 2.8 | 3 | 3.2 | 3.5 | 3.8 | 4 |  | 5 | INSERT INTO [TP_LVZ].[dbo].[LVZ_Konz] ([LN_ID],[OZ],[Kurztext],[San_Art],[Profil],[Bemerkungen],[Einheitspreis],[offen],[UpdateVon],[UpdateZeit]) VALUES (12,'4.6.2','Dichtheitsprüfung Liner im Kanal DN XXX mit Wasser','V',0,'St;',CASE ISNUMERIC('') WHEN 1 THEN cast(REPLACE('',',','.')as float) ELSE NULL END,upper(''),'Wegerich',GETDATE()) | INSERT INTO [dbo].[LVZ_DN_Preis] ([LK_ID],[150],[200],[250],[300],[400],[500],[600],[700],[800],[900],[1000],[1100],[1200],[UpdateVon],[UpdateZeit]) VALUES ((select [LK_ID] FROM [dbo].[LVZ_Konz] where [LN_ID] = 12 and [OZ] ='4.6.2') ,CASE ISNUMERIC('2') WHEN 1 THEN cast(REPLACE('2',',','.')as float) ELSE 0.0 END ,CASE ISNUMERIC('2') WHEN 1 THEN cast(REPLACE('2',',','.')as float) ELSE 0.0 END ,CASE ISNUMERIC('2') WHEN 1 THEN cast(REPLACE('2',',','.')as float) ELSE 0.0 END ,CASE ISNUMERIC('2') WHEN 1 THEN cast(REPLACE('2',',','.')as float) ELSE 0.0 END ,CASE ISNUMERIC('2,2') WHEN 1 THEN cast(REPLACE('2,2',',','.')as float) ELSE 0.0 END ,CASE ISNUMERIC('2,4') WHEN 1 THEN cast(REPLACE('2,4',',','.')as float) ELSE 0.0 END ,CASE ISNUMERIC('2,6') WHEN 1 THEN cast(REPLACE('2,6',',','.')as float) ELSE 0.0 END ,CASE ISNUMERIC('2,8') WHEN 1 THEN cast(REPLACE('2,8',',','.')as float) ELSE 0.0 END ,CASE ISNUMERIC('3') WHEN 1 THEN cast(REPLACE('3',',','.')as float) ELSE 0.0 END ,CASE ISNUMERIC('3,2') WHEN 1 THEN cast(REPLACE('3,2',',','.')as float) ELSE 0.0 END ,CASE ISNUMERIC('3,5') WHEN 1 THEN cast(REPLACE('3,5',',','.')as float) ELSE 0.0 END ,CASE ISNUMERIC('3,8') WHEN 1 THEN cast(REPLACE('3,8',',','.')as float) ELSE 0.0 END ,CASE ISNUMERIC('4') WHEN 1 THEN cast(REPLACE('4',',','.')as float) ELSE 0.0 END ,'Wegerich',GETDATE());
4.7 | Dichtheitsprüfung Hausanschlussliner | St | gesamt | AL |  | V |  | 103.5 | [14 empty] | 3 | INSERT INTO [TP_LVZ].[dbo].[LVZ_Konz] ([LN_ID],[OZ],[Kurztext],[San_Art],[Profil],[Bemerkungen],[Einheitspreis],[offen],[UpdateVon],[UpdateZeit]) VALUES (12,'4.7','Dichtheitsprüfung Hausanschlussliner','V',0,'St;',CASE ISNUMERIC('103,5') WHEN 1 THEN cast(REPLACE('103,5',',','.')as float) ELSE NULL END,upper(''),'Wegerich',GETDATE())
4.7.10 | Dichtheitsprüfung Hausanschlussliner mit Luftüberdruck vom Revisionsschacht | St | gesamt | AL |  | V |  | 90 | [14 empty] | 6 | INSERT INTO [TP_LVZ].[dbo].[LVZ_Konz] ([LN_ID],[OZ],[Kurztext],[San_Art],[Profil],[Bemerkungen],[Einheitspreis],[offen],[UpdateVon],[UpdateZeit]) VALUES (12,'4.7.10','Dichtheitsprüfung Hausanschlussliner mit Luftüberdruck vom Revisionsschacht','V',0,'St;',CASE ISNUMERIC('90') WHEN 1 THEN cast(REPLACE('90',',','.')as float) ELSE NULL END,upper(''),'Wegerich',GETDATE())
4.7.20 | Dichtheitsprüfung Hausanschlussliner mit Luftüberdruck von Reinigungsöffnung Gebäude | St | gesamt | AL |  | V |  | 90 | [14 empty] | 6 | INSERT INTO [TP_LVZ].[dbo].[LVZ_Konz] ([LN_ID],[OZ],[Kurztext],[San_Art],[Profil],[Bemerkungen],[Einheitspreis],[offen],[UpdateVon],[UpdateZeit]) VALUES (12,'4.7.20','Dichtheitsprüfung Hausanschlussliner mit Luftüberdruck von Reinigungsöffnung Gebäude','V',0,'St;',CASE ISNUMERIC('90') WHEN 1 THEN cast(REPLACE('90',',','.')as float) ELSE NULL END,upper(''),'Wegerich',GETDATE())
4.7.30 | Dichtheitsprüfung Hausanschlussliner mit Luftüberdruck von Hauptkanal | St | gesamt | AL |  | V |  | 90 | [14 empty] | 6 | INSERT INTO [TP_LVZ].[dbo].[LVZ_Konz] ([LN_ID],[OZ],[Kurztext],[San_Art],[Profil],[Bemerkungen],[Einheitspreis],[offen],[UpdateVon],[UpdateZeit]) VALUES (12,'4.7.30','Dichtheitsprüfung Hausanschlussliner mit Luftüberdruck von Hauptkanal','V',0,'St;',CASE ISNUMERIC('90') WHEN 1 THEN cast(REPLACE('90',',','.')as float) ELSE NULL END,upper(''),'Wegerich',GETDATE())
4.7.40 | Dichtheitsprüfung Hausanschlussliner mit Wasser vom Revisionsschacht | St | gesamt | AL |  | V |  | 90 | [14 empty] | 6 | INSERT INTO [TP_LVZ].[dbo].[LVZ_Konz] ([LN_ID],[OZ],[Kurztext],[San_Art],[Profil],[Bemerkungen],[Einheitspreis],[offen],[UpdateVon],[UpdateZeit]) VALUES (12,'4.7.40','Dichtheitsprüfung Hausanschlussliner mit Wasser vom Revisionsschacht','V',0,'St;',CASE ISNUMERIC('90') WHEN 1 THEN cast(REPLACE('90',',','.')as float) ELSE NULL END,upper(''),'Wegerich',GETDATE())
4.7.50 | Dichtheitsprüfung Hausanschlussliner mit Wasser von Reinigungsöffnung Gebäude | St | gesamt | AL |  | V |  | 90 | [14 empty] | 6 | INSERT INTO [TP_LVZ].[dbo].[LVZ_Konz] ([LN_ID],[OZ],[Kurztext],[San_Art],[Profil],[Bemerkungen],[Einheitspreis],[offen],[UpdateVon],[UpdateZeit]) VALUES (12,'4.7.50','Dichtheitsprüfung Hausanschlussliner mit Wasser von Reinigungsöffnung Gebäude','V',0,'St;',CASE ISNUMERIC('90') WHEN 1 THEN cast(REPLACE('90',',','.')as float) ELSE NULL END,upper(''),'Wegerich',GETDATE())
4.8 | Dichtheitsprüfungsarbeiten auf Nachweis | h | gesamt | H/K/AL |  | V |  | 129.375 | [14 empty] | 3 | INSERT INTO [TP_LVZ].[dbo].[LVZ_Konz] ([LN_ID],[OZ],[Kurztext],[San_Art],[Profil],[Bemerkungen],[Einheitspreis],[offen],[UpdateVon],[UpdateZeit]) VALUES (12,'4.8','Dichtheitsprüfungsarbeiten auf Nachweis','V',0,'h;',CASE ISNUMERIC('129,375') WHEN 1 THEN cast(REPLACE('129,375',',','.')as float) ELSE NULL END,upper(''),'Wegerich',GETDATE())
4.8.10 | Einsatz Dichtheitsprüfung Kanal/Abwasserleitung | h | gesamt | H/AL |  | V |  | 90 | [14 empty] | 6 | INSERT INTO [TP_LVZ].[dbo].[LVZ_Konz] ([LN_ID],[OZ],[Kurztext],[San_Art],[Profil],[Bemerkungen],[Einheitspreis],[offen],[UpdateVon],[UpdateZeit]) VALUES (12,'4.8.10','Einsatz Dichtheitsprüfung Kanal/Abwasserleitung','V',0,'h;',CASE ISNUMERIC('90') WHEN 1 THEN cast(REPLACE('90',',','.')as float) ELSE NULL END,upper(''),'Wegerich',GETDATE())
4.8.20 | Einsatz Dichtheitsprüfung Schacht | h | gesamt | K |  | V |  | 90 | [14 empty] | 6 | INSERT INTO [TP_LVZ].[dbo].[LVZ_Konz] ([LN_ID],[OZ],[Kurztext],[San_Art],[Profil],[Bemerkungen],[Einheitspreis],[offen],[UpdateVon],[UpdateZeit]) VALUES (12,'4.8.20','Einsatz Dichtheitsprüfung Schacht','V',0,'h;',CASE ISNUMERIC('90') WHEN 1 THEN cast(REPLACE('90',',','.')as float) ELSE NULL END,upper(''),'Wegerich',GETDATE())
4.8.30 | Einsatz Dichtheitsprüfung Rohrverbindung | h | gesamt | H |  | V |  | 120 | [14 empty] | 6 | INSERT INTO [TP_LVZ].[dbo].[LVZ_Konz] ([LN_ID],[OZ],[Kurztext],[San_Art],[Profil],[Bemerkungen],[Einheitspreis],[offen],[UpdateVon],[UpdateZeit]) VALUES (12,'4.8.30','Einsatz Dichtheitsprüfung Rohrverbindung','V',0,'h;',CASE ISNUMERIC('120') WHEN 1 THEN cast(REPLACE('120',',','.')as float) ELSE NULL END,upper(''),'Wegerich',GETDATE())
4.8.40 | Einsatz Dichtheitsprüfung Zulaufanbindung | h | gesamt | H |  | V |  | 150 | [14 empty] | 6 | INSERT INTO [TP_LVZ].[dbo].[LVZ_Konz] ([LN_ID],[OZ],[Kurztext],[San_Art],[Profil],[Bemerkungen],[Einheitspreis],[offen],[UpdateVon],[UpdateZeit]) VALUES (12,'4.8.40','Einsatz Dichtheitsprüfung Zulaufanbindung','V',0,'h;',CASE ISNUMERIC('150') WHEN 1 THEN cast(REPLACE('150',',','.')as float) ELSE NULL END,upper(''),'Wegerich',GETDATE())
5 | Abflusslenkung |  | gesamt | H |  | V | [16 empty] | 1 | INSERT INTO [TP_LVZ].[dbo].[LVZ_Konz] ([LN_ID],[OZ],[Kurztext],[San_Art],[Profil],[Bemerkungen],[Einheitspreis],[offen],[UpdateVon],[UpdateZeit]) VALUES (12,'5','Abflusslenkung','V',0,';',CASE ISNUMERIC('') WHEN 1 THEN cast(REPLACE('',',','.')as float) ELSE NULL END,upper(''),'Wegerich',GETDATE())
5.1 | Abwasserüberleitung Haltung | St | gesamt | H |  | V |  |  | 92 | 97.75 | 103.5 | 109.25 | 115 | 149.5 | 184 | 230 | 287.5 | 345 | 402.5 | 483 | 575 |  | 3 | INSERT INTO [TP_LVZ].[dbo].[LVZ_Konz] ([LN_ID],[OZ],[Kurztext],[San_Art],[Profil],[Bemerkungen],[Einheitspreis],[offen],[UpdateVon],[UpdateZeit]) VALUES (12,'5.1','Abwasserüberleitung Haltung','V',0,'St;',CASE ISNUMERIC('') WHEN 1 THEN cast(REPLACE('',',','.')as float) ELSE NULL END,upper(''),'Wegerich',GETDATE()) | INSERT INTO [dbo].[LVZ_DN_Preis] ([LK_ID],[150],[200],[250],[300],[400],[500],[600],[700],[800],[900],[1000],[1100],[1200],[UpdateVon],[UpdateZeit]) VALUES ((select [LK_ID] FROM [dbo].[LVZ_Konz] where [LN_ID] = 12 and [OZ] ='5.1') ,CASE ISNUMERIC('92') WHEN 1 THEN cast(REPLACE('92',',','.')as float) ELSE 0.0 END ,CASE ISNUMERIC('97,75') WHEN 1 THEN cast(REPLACE('97,75',',','.')as float) ELSE 0.0 END ,CASE ISNUMERIC('103,5') WHEN 1 THEN cast(REPLACE('103,5',',','.')as float) ELSE 0.0 END ,CASE ISNUMERIC('109,25') WHEN 1 THEN cast(REPLACE('109,25',',','.')as float) ELSE 0.0 END ,CASE ISNUMERIC('115') WHEN 1 THEN cast(REPLACE('115',',','.')as float) ELSE 0.0 END ,CASE ISNUMERIC('149,5') WHEN 1 THEN cast(REPLACE('149,5',',','.')as float) ELSE 0.0 END ,CASE ISNUMERIC('184') WHEN 1 THEN cast(REPLACE('184',',','.')as float) ELSE 0.0 END ,CASE ISNUMERIC('230') WHEN 1 THEN cast(REPLACE('230',',','.')as float) ELSE 0.0 END ,CASE ISNUMERIC('287,5') WHEN 1 THEN cast(REPLACE('287,5',',','.')as float) ELSE 0.0 END ,CASE ISNUMERIC('345') WHEN 1 THEN cast(REPLACE('345',',','.')as float) ELSE 0.0 END ,CASE ISNUMERIC('402,5') WHEN 1 THEN cast(REPLACE('402,5',',','.')as float) ELSE 0.0 END ,CASE ISNUMERIC('483') WHEN 1 THEN cast(REPLACE('483',',','.')as float) ELSE 0.0 END ,CASE ISNUMERIC('575') WHEN 1 THEN cast(REPLACE('575',',','.')as float) ELSE 0.0 END ,'Wegerich',GETDATE());
5.1.1 | Abwasserüberleitung Kanal DN XXX | St | gesamt | H |  | V |  |  | 80 | 85 | 90 | 95 | 100 | 130 | 160 | 200 | 250 | 300 | 350 | 420 | 500 |  | 5 | INSERT INTO [TP_LVZ].[dbo].[LVZ_Konz] ([LN_ID],[OZ],[Kurztext],[San_Art],[Profil],[Bemerkungen],[Einheitspreis],[offen],[UpdateVon],[UpdateZeit]) VALUES (12,'5.1.1','Abwasserüberleitung Kanal DN XXX','V',0,'St;',CASE ISNUMERIC('') WHEN 1 THEN cast(REPLACE('',',','.')as float) ELSE NULL END,upper(''),'Wegerich',GETDATE()) | INSERT INTO [dbo].[LVZ_DN_Preis] ([LK_ID],[150],[200],[250],[300],[400],[500],[600],[700],[800],[900],[1000],[1100],[1200],[UpdateVon],[UpdateZeit]) VALUES ((select [LK_ID] FROM [dbo].[LVZ_Konz] where [LN_ID] = 12 and [OZ] ='5.1.1') ,CASE ISNUMERIC('80') WHEN 1 THEN cast(REPLACE('80',',','.')as float) ELSE 0.0 END ,CASE ISNUMERIC('85') WHEN 1 THEN cast(REPLACE('85',',','.')as float) ELSE 0.0 END ,CASE ISNUMERIC('90') WHEN 1 THEN cast(REPLACE('90',',','.')as float) ELSE 0.0 END ,CASE ISNUMERIC('95') WHEN 1 THEN cast(REPLACE('95',',','.')as float) ELSE 0.0 END ,CASE ISNUMERIC('100') WHEN 1 THEN cast(REPLACE('100',',','.')as float) ELSE 0.0 END ,CASE ISNUMERIC('130') WHEN 1 THEN cast(REPLACE('130',',','.')as float) ELSE 0.0 END ,CASE ISNUMERIC('160') WHEN 1 THEN cast(REPLACE('160',',','.')as float) ELSE 0.0 END ,CASE ISNUMERIC('200') WHEN 1 THEN cast(REPLACE('200',',','.')as float) ELSE 0.0 END ,CASE ISNUMERIC('250') WHEN 1 THEN cast(REPLACE('250',',','.')as float) ELSE 0.0 END ,CASE ISNUMERIC('300') WHEN 1 THEN cast(REPLACE('300',',','.')as float) ELSE 0.0 END ,CASE ISNUMERIC('350') WHEN 1 THEN cast(REPLACE('350',',','.')as float) ELSE 0.0 END ,CASE ISNUMERIC('420') WHEN 1 THEN cast(REPLACE('420',',','.')as float) ELSE 0.0 END ,CASE ISNUMERIC('500') WHEN 1 THEN cast(REPLACE('500',',','.')as float) ELSE 0.0 END ,'Wegerich',GETDATE());
5.2 | Abwasserüberleitung Abwasserleitung | St | gesamt | H |  | V |  | 34.5 | [14 empty] | 3 | INSERT INTO [TP_LVZ].[dbo].[LVZ_Konz] ([LN_ID],[OZ],[Kurztext],[San_Art],[Profil],[Bemerkungen],[Einheitspreis],[offen],[UpdateVon],[UpdateZeit]) VALUES (12,'5.2','Abwasserüberleitung Abwasserleitung','V',0,'St;',CASE ISNUMERIC('34,5') WHEN 1 THEN cast(REPLACE('34,5',',','.')as float) ELSE NULL END,upper(''),'Wegerich',GETDATE())
5.2.10 | Abwasserüberleitung Abwasserleitung vom Revisionsschacht | St | gesamt | H |  | V |  | 30 | [14 empty] | 6 | INSERT INTO [TP_LVZ].[dbo].[LVZ_Konz] ([LN_ID],[OZ],[Kurztext],[San_Art],[Profil],[Bemerkungen],[Einheitspreis],[offen],[UpdateVon],[UpdateZeit]) VALUES (12,'5.2.10','Abwasserüberleitung Abwasserleitung vom Revisionsschacht','V',0,'St;',CASE ISNUMERIC('30') WHEN 1 THEN cast(REPLACE('30',',','.')as float) ELSE NULL END,upper(''),'Wegerich',GETDATE())
5.2.20 | Abwasserüberleitung Abwasserleitung von Reinigungsöffnung im Gebäude | St | gesamt | H |  | V |  | 30 | [14 empty] | 6 | INSERT INTO [TP_LVZ].[dbo].[LVZ_Konz] ([LN_ID],[OZ],[Kurztext],[San_Art],[Profil],[Bemerkungen],[Einheitspreis],[offen],[UpdateVon],[UpdateZeit]) VALUES (12,'5.2.20','Abwasserüberleitung Abwasserleitung von Reinigungsöffnung im Gebäude','V',0,'St;',CASE ISNUMERIC('30') WHEN 1 THEN cast(REPLACE('30',',','.')as float) ELSE NULL END,upper(''),'Wegerich',GETDATE())
5.2.30 | Abwasserüberleitung Abwasserleitung nach Wahl des AN | St | gesamt | H |  | V |  | 30 | [14 empty] | 6 | INSERT INTO [TP_LVZ].[dbo].[LVZ_Konz] ([LN_ID],[OZ],[Kurztext],[San_Art],[Profil],[Bemerkungen],[Einheitspreis],[offen],[UpdateVon],[UpdateZeit]) VALUES (12,'5.2.30','Abwasserüberleitung Abwasserleitung nach Wahl des AN','V',0,'St;',CASE ISNUMERIC('30') WHEN 1 THEN cast(REPLACE('30',',','.')as float) ELSE NULL END,upper(''),'Wegerich',GETDATE())
5.3 | Absperrblase Kanal | St | gesamt | H |  | V |  |  | 11.5 | 11.5 | 11.5 | 11.5 | 28.75 | 57.5 | 115 | 201.25 | 230 | 287.5 | 316.25 | 373.75 | 460 | 1 | 3 | INSERT INTO [TP_LVZ].[dbo].[LVZ_Konz] ([LN_ID],[OZ],[Kurztext],[San_Art],[Profil],[Bemerkungen],[Einheitspreis],[offen],[UpdateVon],[UpdateZeit]) VALUES (12,'5.3','Absperrblase Kanal','V',0,'St;',CASE ISNUMERIC('') WHEN 1 THEN cast(REPLACE('',',','.')as float) ELSE NULL END,upper(''),'Wegerich',GETDATE()) | INSERT INTO [dbo].[LVZ_DN_Preis] ([LK_ID],[150],[200],[250],[300],[400],[500],[600],[700],[800],[900],[1000],[1100],[1200],[UpdateVon],[UpdateZeit]) VALUES ((select [LK_ID] FROM [dbo].[LVZ_Konz] where [LN_ID] = 12 and [OZ] ='5.3') ,CASE ISNUMERIC('11,5') WHEN 1 THEN cast(REPLACE('11,5',',','.')as float) ELSE 0.0 END ,CASE ISNUMERIC('11,5') WHEN 1 THEN cast(REPLACE('11,5',',','.')as float) ELSE 0.0 END ,CASE ISNUMERIC('11,5') WHEN 1 THEN cast(REPLACE('11,5',',','.')as float) ELSE 0.0 END ,CASE ISNUMERIC('11,5') WHEN 1 THEN cast(REPLACE('11,5',',','.')as float) ELSE 0.0 END ,CASE ISNUMERIC('28,75') WHEN 1 THEN cast(REPLACE('28,75',',','.')as float) ELSE 0.0 END ,CASE ISNUMERIC('57,5') WHEN 1 THEN cast(REPLACE('57,5',',','.')as float) ELSE 0.0 END ,CASE ISNUMERIC('115') WHEN 1 THEN cast(REPLACE('115',',','.')as float) ELSE 0.0 END ,CASE ISNUMERIC('201,25') WHEN 1 THEN cast(REPLACE('201,25',',','.')as float) ELSE 0.0 END ,CASE ISNUMERIC('230') WHEN 1 THEN cast(REPLACE('230',',','.')as float) ELSE 0.0 END ,CASE ISNUMERIC('287,5') WHEN 1 THEN cast(REPLACE('287,5',',','.')as float) ELSE 0.0 END ,CASE ISNUMERIC('316,25') WHEN 1 THEN cast(REPLACE('316,25',',','.')as float) ELSE 0.0 END ,CASE ISNUMERIC('373,75') WHEN 1 THEN cast(REPLACE('373,75',',','.')as float) ELSE 0.0 END ,CASE ISNUMERIC('460') WHEN 1 THEN cast(REPLACE('460',',','.')as float) ELSE 0.0 END ,'Wegerich',GETDATE());
5.3.1 | Absperrblase im Kanal DN XXX setzen | St | gesamt | H |  | V |  |  | 10 | 10 | 10 | 10 | 25 | 50 | 100 | 175 | 200 | 250 | 275 | 325 | 400 |  | 5 | INSERT INTO [TP_LVZ].[dbo].[LVZ_Konz] ([LN_ID],[OZ],[Kurztext],[San_Art],[Profil],[Bemerkungen],[Einheitspreis],[offen],[UpdateVon],[UpdateZeit]) VALUES (12,'5.3.1','Absperrblase im Kanal DN XXX setzen','V',0,'St;',CASE ISNUMERIC('') WHEN 1 THEN cast(REPLACE('',',','.')as float) ELSE NULL END,upper(''),'Wegerich',GETDATE()) | INSERT INTO [dbo].[LVZ_DN_Preis] ([LK_ID],[150],[200],[250],[300],[400],[500],[600],[700],[800],[900],[1000],[1100],[1200],[UpdateVon],[UpdateZeit]) VALUES ((select [LK_ID] FROM [dbo].[LVZ_Konz] where [LN_ID] = 12 and [OZ] ='5.3.1') ,CASE ISNUMERIC('10') WHEN 1 THEN cast(REPLACE('10',',','.')as float) ELSE 0.0 END ,CASE ISNUMERIC('10') WHEN 1 THEN cast(REPLACE('10',',','.')as float) ELSE 0.0 END ,CASE ISNUMERIC('10') WHEN 1 THEN cast(REPLACE('10',',','.')as float) ELSE 0.0 END ,CASE ISNUMERIC('10') WHEN 1 THEN cast(REPLACE('10',',','.')as float) ELSE 0.0 END ,CASE ISNUMERIC('25') WHEN 1 THEN cast(REPLACE('25',',','.')as float) ELSE 0.0 END ,CASE ISNUMERIC('50') WHEN 1 THEN cast(REPLACE('50',',','.')as float) ELSE 0.0 END ,CASE ISNUMERIC('100') WHEN 1 THEN cast(REPLACE('100',',','.')as float) ELSE 0.0 END ,CASE ISNUMERIC('175') WHEN 1 THEN cast(REPLACE('175',',','.')as float) ELSE 0.0 END ,CASE ISNUMERIC('200') WHEN 1 THEN cast(REPLACE('200',',','.')as float) ELSE 0.0 END ,CASE ISNUMERIC('250') WHEN 1 THEN cast(REPLACE('250',',','.')as float) ELSE 0.0 END ,CASE ISNUMERIC('275') WHEN 1 THEN cast(REPLACE('275',',','.')as float) ELSE 0.0 END ,CASE ISNUMERIC('325') WHEN 1 THEN cast(REPLACE('325',',','.')as float) ELSE 0.0 END ,CASE ISNUMERIC('400') WHEN 1 THEN cast(REPLACE('400',',','.')as float) ELSE 0.0 END ,'Wegerich',GETDATE());
5.4 | Absperrblase Abwasserleitung | St | gesamt | H |  | V |  | 11.5 | [14 empty] | 3 | INSERT INTO [TP_LVZ].[dbo].[LVZ_Konz] ([LN_ID],[OZ],[Kurztext],[San_Art],[Profil],[Bemerkungen],[Einheitspreis],[offen],[UpdateVon],[UpdateZeit]) VALUES (12,'5.4','Absperrblase Abwasserleitung','V',0,'St;',CASE ISNUMERIC('11,5') WHEN 1 THEN cast(REPLACE('11,5',',','.')as float) ELSE NULL END,upper(''),'Wegerich',GETDATE())
5.4.10 | Absperrblase in Abwasserleitung im Schacht, Straßeneinlauf oder Revisionsöffnung setzen | St | gesamt | H |  | V |  | 10 | [14 empty] | 6 | INSERT INTO [TP_LVZ].[dbo].[LVZ_Konz] ([LN_ID],[OZ],[Kurztext],[San_Art],[Profil],[Bemerkungen],[Einheitspreis],[offen],[UpdateVon],[UpdateZeit]) VALUES (12,'5.4.10','Absperrblase in Abwasserleitung im Schacht, Straßeneinlauf oder Revisionsöffnung setzen','V',0,'St;',CASE ISNUMERIC('10') WHEN 1 THEN cast(REPLACE('10',',','.')as float) ELSE NULL END,upper(''),'Wegerich',GETDATE())
5.5 | Abmauerung Kanal | St | gesamt | H |  | V | [11 empty] | 368 | 454.25 | 546.25 | 649.75 |  | 3 | INSERT INTO [TP_LVZ].[dbo].[LVZ_Konz] ([LN_ID],[OZ],[Kurztext],[San_Art],[Profil],[Bemerkungen],[Einheitspreis],[offen],[UpdateVon],[UpdateZeit]) VALUES (12,'5.5','Abmauerung Kanal','V',0,'St;',CASE ISNUMERIC('') WHEN 1 THEN cast(REPLACE('',',','.')as float) ELSE NULL END,upper(''),'Wegerich',GETDATE())
5.5.1 | Abmauerung im Kanal DN XXX zur Abflusslenkung | St | gesamt | H |  | V | [11 empty] | 320 | 395 | 475 | 565 |  | 5 | INSERT INTO [TP_LVZ].[dbo].[LVZ_Konz] ([LN_ID],[OZ],[Kurztext],[San_Art],[Profil],[Bemerkungen],[Einheitspreis],[offen],[UpdateVon],[UpdateZeit]) VALUES (12,'5.5.1','Abmauerung im Kanal DN XXX zur Abflusslenkung','V',0,'St;',CASE ISNUMERIC('') WHEN 1 THEN cast(REPLACE('',',','.')as float) ELSE NULL END,upper(''),'Wegerich',GETDATE())
5.6 | Abflusslenkung nach Konzept | psch | gesamt | H |  | V |  |  | 149.5 | 155.25 | 161 | 166.75 | 184 | 230 | 287.5 | 356.5 | 437 | 552 | 667 | 816.5 | 954.5 |  | 3 | INSERT INTO [TP_LVZ].[dbo].[LVZ_Konz] ([LN_ID],[OZ],[Kurztext],[San_Art],[Profil],[Bemerkungen],[Einheitspreis],[offen],[UpdateVon],[UpdateZeit]) VALUES (12,'5.6','Abflusslenkung nach Konzept','V',0,'psch;',CASE ISNUMERIC('') WHEN 1 THEN cast(REPLACE('',',','.')as float) ELSE NULL END,upper(''),'Wegerich',GETDATE()) | INSERT INTO [dbo].[LVZ_DN_Preis] ([LK_ID],[150],[200],[250],[300],[400],[500],[600],[700],[800],[900],[1000],[1100],[1200],[UpdateVon],[UpdateZeit]) VALUES ((select [LK_ID] FROM [dbo].[LVZ_Konz] where [LN_ID] = 12 and [OZ] ='5.6') ,CASE ISNUMERIC('149,5') WHEN 1 THEN cast(REPLACE('149,5',',','.')as float) ELSE 0.0 END ,CASE ISNUMERIC('155,25') WHEN 1 THEN cast(REPLACE('155,25',',','.')as float) ELSE 0.0 END ,CASE ISNUMERIC('161') WHEN 1 THEN cast(REPLACE('161',',','.')as float) ELSE 0.0 END ,CASE ISNUMERIC('166,75') WHEN 1 THEN cast(REPLACE('166,75',',','.')as float) ELSE 0.0 END ,CASE ISNUMERIC('184') WHEN 1 THEN cast(REPLACE('184',',','.')as float) ELSE 0.0 END ,CASE ISNUMERIC('230') WHEN 1 THEN cast(REPLACE('230',',','.')as float) ELSE 0.0 END ,CASE ISNUMERIC('287,5') WHEN 1 THEN cast(REPLACE('287,5',',','.')as float) ELSE 0.0 END ,CASE ISNUMERIC('356,5') WHEN 1 THEN cast(REPLACE('356,5',',','.')as float) ELSE 0.0 END ,CASE ISNUMERIC('437') WHEN 1 THEN cast(REPLACE('437',',','.')as float) ELSE 0.0 END ,CASE ISNUMERIC('552') WHEN 1 THEN cast(REPLACE('552',',','.')as float) ELSE 0.0 END ,CASE ISNUMERIC('667') WHEN 1 THEN cast(REPLACE('667',',','.')as float) ELSE 0.0 END ,CASE ISNUMERIC('816,5') WHEN 1 THEN cast(REPLACE('816,5',',','.')as float) ELSE 0.0 END ,CASE ISNUMERIC('954,5') WHEN 1 THEN cast(REPLACE('954,5',',','.')as float) ELSE 0.0 END ,'Wegerich',GETDATE());
5.6.1 | Abflusslenkung für Kanal DN XXX gemäß Abflusslenkungskonzept | psch | gesamt | H |  | V |  |  | 130 | 135 | 140 | 145 | 160 | 200 | 250 | 310 | 380 | 480 | 580 | 710 | 830 |  | 5 | INSERT INTO [TP_LVZ].[dbo].[LVZ_Konz] ([LN_ID],[OZ],[Kurztext],[San_Art],[Profil],[Bemerkungen],[Einheitspreis],[offen],[UpdateVon],[UpdateZeit]) VALUES (12,'5.6.1','Abflusslenkung für Kanal DN XXX gemäß Abflusslenkungskonzept','V',0,'psch;',CASE ISNUMERIC('') WHEN 1 THEN cast(REPLACE('',',','.')as float) ELSE NULL END,upper(''),'Wegerich',GETDATE()) | INSERT INTO [dbo].[LVZ_DN_Preis] ([LK_ID],[150],[200],[250],[300],[400],[500],[600],[700],[800],[900],[1000],[1100],[1200],[UpdateVon],[UpdateZeit]) VALUES ((select [LK_ID] FROM [dbo].[LVZ_Konz] where [LN_ID] = 12 and [OZ] ='5.6.1') ,CASE ISNUMERIC('130') WHEN 1 THEN cast(REPLACE('130',',','.')as float) ELSE 0.0 END ,CASE ISNUMERIC('135') WHEN 1 THEN cast(REPLACE('135',',','.')as float) ELSE 0.0 END ,CASE ISNUMERIC('140') WHEN 1 THEN cast(REPLACE('140',',','.')as float) ELSE 0.0 END ,CASE ISNUMERIC('145') WHEN 1 THEN cast(REPLACE('145',',','.')as float) ELSE 0.0 END ,CASE ISNUMERIC('160') WHEN 1 THEN cast(REPLACE('160',',','.')as float) ELSE 0.0 END ,CASE ISNUMERIC('200') WHEN 1 THEN cast(REPLACE('200',',','.')as float) ELSE 0.0 END ,CASE ISNUMERIC('250') WHEN 1 THEN cast(REPLACE('250',',','.')as float) ELSE 0.0 END ,CASE ISNUMERIC('310') WHEN 1 THEN cast(REPLACE('310',',','.')as float) ELSE 0.0 END ,CASE ISNUMERIC('380') WHEN 1 THEN cast(REPLACE('380',',','.')as float) ELSE 0.0 END ,CASE ISNUMERIC('480') WHEN 1 THEN cast(REPLACE('480',',','.')as float) ELSE 0.0 END ,CASE ISNUMERIC('580') WHEN 1 THEN cast(REPLACE('580',',','.')as float) ELSE 0.0 END ,CASE ISNUMERIC('710') WHEN 1 THEN cast(REPLACE('710',',','.')as float) ELSE 0.0 END ,CASE ISNUMERIC('830') WHEN 1 THEN cast(REPLACE('830',',','.')as float) ELSE 0.0 END ,'Wegerich',GETDATE());
10 | Reparatur von Kanälen und Leitungen |  |  |  |  | I | [16 empty] | 2 | INSERT INTO [TP_LVZ].[dbo].[LVZ_Konz] ([LN_ID],[OZ],[Kurztext],[San_Art],[Profil],[Bemerkungen],[Einheitspreis],[offen],[UpdateVon],[UpdateZeit]) VALUES (12,'10','Reparatur von Kanälen und Leitungen','I',0,';',CASE ISNUMERIC('') WHEN 1 THEN cast(REPLACE('',',','.')as float) ELSE NULL END,upper(''),'Wegerich',GETDATE())
11 | Roboterverfahren |  | punkt | H |  | I | [16 empty] | 2 | INSERT INTO [TP_LVZ].[dbo].[LVZ_Konz] ([LN_ID],[OZ],[Kurztext],[San_Art],[Profil],[Bemerkungen],[Einheitspreis],[offen],[UpdateVon],[UpdateZeit]) VALUES (12,'11','Roboterverfahren','I',0,';',CASE ISNUMERIC('') WHEN 1 THEN cast(REPLACE('',',','.')as float) ELSE NULL END,upper(''),'Wegerich',GETDATE())
11.1 | Arbeitsstelleneinrichtung Roboterverfahren | St | gesamt | H |  | I |  | 103.5 | [14 empty] | 4 | INSERT INTO [TP_LVZ].[dbo].[LVZ_Konz] ([LN_ID],[OZ],[Kurztext],[San_Art],[Profil],[Bemerkungen],[Einheitspreis],[offen],[UpdateVon],[UpdateZeit]) VALUES (12,'11.1','Arbeitsstelleneinrichtung Roboterverfahren','I',0,'St;',CASE ISNUMERIC('103,5') WHEN 1 THEN cast(REPLACE('103,5',',','.')as float) ELSE NULL END,upper(''),'Wegerich',GETDATE())
11.1.10 | Arbeitsstelleneinrichtung Robotereinheit Kanal | St | gesamt | H |  | I |  | 90 | [14 empty] | 7 | INSERT INTO [TP_LVZ].[dbo].[LVZ_Konz] ([LN_ID],[OZ],[Kurztext],[San_Art],[Profil],[Bemerkungen],[Einheitspreis],[offen],[UpdateVon],[UpdateZeit]) VALUES (12,'11.1.10','Arbeitsstelleneinrichtung Robotereinheit Kanal','I',0,'St;',CASE ISNUMERIC('90') WHEN 1 THEN cast(REPLACE('90',',','.')as float) ELSE NULL END,upper(''),'Wegerich',GETDATE())
11.1.20 | Arbeitsstelleneinrichtung Fräsroboter Anschlussleitung | St | gesamt | H |  | I |  | 90 | [14 empty] | 7 | INSERT INTO [TP_LVZ].[dbo].[LVZ_Konz] ([LN_ID],[OZ],[Kurztext],[San_Art],[Profil],[Bemerkungen],[Einheitspreis],[offen],[UpdateVon],[UpdateZeit]) VALUES (12,'11.1.20','Arbeitsstelleneinrichtung Fräsroboter Anschlussleitung','I',0,'St;',CASE ISNUMERIC('90') WHEN 1 THEN cast(REPLACE('90',',','.')as float) ELSE NULL END,upper(''),'Wegerich',GETDATE())
11.1.30 | Arbeitsstelleneinrichtung Satellitenoboter | St | gesamt | H |  | I |  | 90 | [14 empty] | 7 | INSERT INTO [TP_LVZ].[dbo].[LVZ_Konz] ([LN_ID],[OZ],[Kurztext],[San_Art],[Profil],[Bemerkungen],[Einheitspreis],[offen],[UpdateVon],[UpdateZeit]) VALUES (12,'11.1.30','Arbeitsstelleneinrichtung Satellitenoboter','I',0,'St;',CASE ISNUMERIC('90') WHEN 1 THEN cast(REPLACE('90',',','.')as float) ELSE NULL END,upper(''),'Wegerich',GETDATE())
11.2 | Hindernis mit Fräsroboter beseitigen im Kanal | h | punkt | H |  | I |  | 195.5 | [14 empty] | 4 | INSERT INTO [TP_LVZ].[dbo].[LVZ_Konz] ([LN_ID],[OZ],[Kurztext],[San_Art],[Profil],[Bemerkungen],[Einheitspreis],[offen],[UpdateVon],[UpdateZeit]) VALUES (12,'11.2','Hindernis mit Fräsroboter beseitigen im Kanal','I',0,'h;',CASE ISNUMERIC('195,5') WHEN 1 THEN cast(REPLACE('195,5',',','.')as float) ELSE NULL END,upper(''),'Wegerich',GETDATE())
11.2.10 | Hindernis mit Fräsroboter entfernen im Kanal | h | punkt | H |  | I |  | 170 | [14 empty] | 7 | INSERT INTO [TP_LVZ].[dbo].[LVZ_Konz] ([LN_ID],[OZ],[Kurztext],[San_Art],[Profil],[Bemerkungen],[Einheitspreis],[offen],[UpdateVon],[UpdateZeit]) VALUES (12,'11.2.10','Hindernis mit Fräsroboter entfernen im Kanal','I',0,'h;',CASE ISNUMERIC('170') WHEN 1 THEN cast(REPLACE('170',',','.')as float) ELSE NULL END,upper(''),'Wegerich',GETDATE())
11.3 | Hindernis mit Fräsroboter beseitgen in Anschlussleitung von Schacht / Inspektionsöffnung aus | h | punkt | AL |  | I |  | 195.5 | [14 empty] | 4 | INSERT INTO [TP_LVZ].[dbo].[LVZ_Konz] ([LN_ID],[OZ],[Kurztext],[San_Art],[Profil],[Bemerkungen],[Einheitspreis],[offen],[UpdateVon],[UpdateZeit]) VALUES (12,'11.3','Hindernis mit Fräsroboter beseitgen in Anschlussleitung von Schacht / Inspektionsöffnung aus','I',0,'h;',CASE ISNUMERIC('195,5') WHEN 1 THEN cast(REPLACE('195,5',',','.')as float) ELSE NULL END,upper(''),'Wegerich',GETDATE())
11.3.10 | Hindernis mit Fräsroboter entfernen in Abwasserleitung von Schacht/Inspektionsöffnung aus | h | punkt | AL |  | I |  | 170 | [14 empty] | 7 | INSERT INTO [TP_LVZ].[dbo].[LVZ_Konz] ([LN_ID],[OZ],[Kurztext],[San_Art],[Profil],[Bemerkungen],[Einheitspreis],[offen],[UpdateVon],[UpdateZeit]) VALUES (12,'11.3.10','Hindernis mit Fräsroboter entfernen in Abwasserleitung von Schacht/Inspektionsöffnung aus','I',0,'h;',CASE ISNUMERIC('170') WHEN 1 THEN cast(REPLACE('170',',','.')as float) ELSE NULL END,upper(''),'Wegerich',GETDATE())
11.4 | Hindernis mit Satellitenroboter beseitigen im Zulauf vom Haupkanal aus | h | punkt | H |  | I |  | 345 | [14 empty] | 4 | INSERT INTO [TP_LVZ].[dbo].[LVZ_Konz] ([LN_ID],[OZ],[Kurztext],[San_Art],[Profil],[Bemerkungen],[Einheitspreis],[offen],[UpdateVon],[UpdateZeit]) VALUES (12,'11.4','Hindernis mit Satellitenroboter beseitigen im Zulauf vom Haupkanal aus','I',0,'h;',CASE ISNUMERIC('345') WHEN 1 THEN cast(REPLACE('345',',','.')as float) ELSE NULL END,upper(''),'Wegerich',GETDATE())
11.4.10 | Hindernis im Zulauf mit Satellitenroboter entfernen im Zulauf | h | punkt | H |  | I |  | 300 | [14 empty] | 7 | INSERT INTO [TP_LVZ].[dbo].[LVZ_Konz] ([LN_ID],[OZ],[Kurztext],[San_Art],[Profil],[Bemerkungen],[Einheitspreis],[offen],[UpdateVon],[UpdateZeit]) VALUES (12,'11.4.10','Hindernis im Zulauf mit Satellitenroboter entfernen im Zulauf','I',0,'h;',CASE ISNUMERIC('300') WHEN 1 THEN cast(REPLACE('300',',','.')as float) ELSE NULL END,upper(''),'Wegerich',GETDATE())
11.5 | Riss mit Roboter sanieren im Kanal | m | punkt | H | Preis 150 gelöscht | I |  | 460 | [14 empty] | 4 | INSERT INTO [TP_LVZ].[dbo].[LVZ_Konz] ([LN_ID],[OZ],[Kurztext],[San_Art],[Profil],[Bemerkungen],[Einheitspreis],[offen],[UpdateVon],[UpdateZeit]) VALUES (12,'11.5','Riss mit Roboter sanieren im Kanal','I',0,'m;',CASE ISNUMERIC('460') WHEN 1 THEN cast(REPLACE('460',',','.')as float) ELSE NULL END,upper(''),'Wegerich',GETDATE())
11.5.10 | Riss mit Roboter sanieren im Kanal | m | punkt | H |  | I |  | 330 | [14 empty] | 7 | INSERT INTO [TP_LVZ].[dbo].[LVZ_Konz] ([LN_ID],[OZ],[Kurztext],[San_Art],[Profil],[Bemerkungen],[Einheitspreis],[offen],[UpdateVon],[UpdateZeit]) VALUES (12,'11.5.10','Riss mit Roboter sanieren im Kanal','I',0,'m;',CASE ISNUMERIC('330') WHEN 1 THEN cast(REPLACE('330',',','.')as float) ELSE NULL END,upper(''),'Wegerich',GETDATE())
11.5.20 | Riss mit Roboter gegen eindringendes Wasser vorabdichten im Kanal | St | punkt | H |  | I |  | 350 | [14 empty] | 7 | INSERT INTO [TP_LVZ].[dbo].[LVZ_Konz] ([LN_ID],[OZ],[Kurztext],[San_Art],[Profil],[Bemerkungen],[Einheitspreis],[offen],[UpdateVon],[UpdateZeit]) VALUES (12,'11.5.20','Riss mit Roboter gegen eindringendes Wasser vorabdichten im Kanal','I',0,'St;',CASE ISNUMERIC('350') WHEN 1 THEN cast(REPLACE('350',',','.')as float) ELSE NULL END,upper(''),'Wegerich',GETDATE())
11.6 | Rohrverbindung mit Roboter sanieren im Kanal | m | punkt | H |  | I |  |  | 572.7 | 457.7 | 428.95 | 440.45 | 469.2 | 526.7 | 584.2 | 641.7 | 699.2 | [5 empty] | 4 | INSERT INTO [TP_LVZ].[dbo].[LVZ_Konz] ([LN_ID],[OZ],[Kurztext],[San_Art],[Profil],[Bemerkungen],[Einheitspreis],[offen],[UpdateVon],[UpdateZeit]) VALUES (12,'11.6','Rohrverbindung mit Roboter sanieren im Kanal','I',0,'m;',CASE ISNUMERIC('') WHEN 1 THEN cast(REPLACE('',',','.')as float) ELSE NULL END,upper(''),'Wegerich',GETDATE()) | INSERT INTO [dbo].[LVZ_DN_Preis] ([LK_ID],[150],[200],[250],[300],[400],[500],[600],[700],[800],[900],[1000],[1100],[1200],[UpdateVon],[UpdateZeit]) VALUES ((select [LK_ID] FROM [dbo].[LVZ_Konz] where [LN_ID] = 12 and [OZ] ='11.6') ,CASE ISNUMERIC('572,7') WHEN 1 THEN cast(REPLACE('572,7',',','.')as float) ELSE 0.0 END ,CASE ISNUMERIC('457,7') WHEN 1 THEN cast(REPLACE('457,7',',','.')as float) ELSE 0.0 END ,CASE ISNUMERIC('428,95') WHEN 1 THEN cast(REPLACE('428,95',',','.')as float) ELSE 0.0 END ,CASE ISNUMERIC('440,45') WHEN 1 THEN cast(REPLACE('440,45',',','.')as float) ELSE 0.0 END ,CASE ISNUMERIC('469,2') WHEN 1 THEN cast(REPLACE('469,2',',','.')as float) ELSE 0.0 END ,CASE ISNUMERIC('526,7') WHEN 1 THEN cast(REPLACE('526,7',',','.')as float) ELSE 0.0 END ,CASE ISNUMERIC('584,2') WHEN 1 THEN cast(REPLACE('584,2',',','.')as float) ELSE 0.0 END ,CASE ISNUMERIC('641,7') WHEN 1 THEN cast(REPLACE('641,7',',','.')as float) ELSE 0.0 END ,CASE ISNUMERIC('699,2') WHEN 1 THEN cast(REPLACE('699,2',',','.')as float) ELSE 0.0 END ,CASE ISNUMERIC('') WHEN 1 THEN cast(REPLACE('',',','.')as float) ELSE 0.0 END ,CASE ISNUMERIC('') WHEN 1 THEN cast(REPLACE('',',','.')as float) ELSE 0.0 END ,CASE ISNUMERIC('') WHEN 1 THEN cast(REPLACE('',',','.')as float) ELSE 0.0 END ,CASE ISNUMERIC('') WHEN 1 THEN cast(REPLACE('',',','.')as float) ELSE 0.0 END ,'Wegerich',GETDATE());
11.6.1 | Rohrverbindung mit Roboter sanieren im Kanal DN XXX | St | punkt | H |  | I |  |  | 415 | 315 | 290 | 300 | 325 | 375 | 425 | 475 | 525 | [5 empty] | 6 | INSERT INTO [TP_LVZ].[dbo].[LVZ_Konz] ([LN_ID],[OZ],[Kurztext],[San_Art],[Profil],[Bemerkungen],[Einheitspreis],[offen],[UpdateVon],[UpdateZeit]) VALUES (12,'11.6.1','Rohrverbindung mit Roboter sanieren im Kanal DN XXX','I',0,'St;',CASE ISNUMERIC('') WHEN 1 THEN cast(REPLACE('',',','.')as float) ELSE NULL END,upper(''),'Wegerich',GETDATE()) | INSERT INTO [dbo].[LVZ_DN_Preis] ([LK_ID],[150],[200],[250],[300],[400],[500],[600],[700],[800],[900],[1000],[1100],[1200],[UpdateVon],[UpdateZeit]) VALUES ((select [LK_ID] FROM [dbo].[LVZ_Konz] where [LN_ID] = 12 and [OZ] ='11.6.1') ,CASE ISNUMERIC('415') WHEN 1 THEN cast(REPLACE('415',',','.')as float) ELSE 0.0 END ,CASE ISNUMERIC('315') WHEN 1 THEN cast(REPLACE('315',',','.')as float) ELSE 0.0 END ,CASE ISNUMERIC('290') WHEN 1 THEN cast(REPLACE('290',',','.')as float) ELSE 0.0 END ,CASE ISNUMERIC('300') WHEN 1 THEN cast(REPLACE('300',',','.')as float) ELSE 0.0 END ,CASE ISNUMERIC('325') WHEN 1 THEN cast(REPLACE('325',',','.')as float) ELSE 0.0 END ,CASE ISNUMERIC('375') WHEN 1 THEN cast(REPLACE('375',',','.')as float) ELSE 0.0 END ,CASE ISNUMERIC('425') WHEN 1 THEN cast(REPLACE('425',',','.')as float) ELSE 0.0 END ,CASE ISNUMERIC('475') WHEN 1 THEN cast(REPLACE('475',',','.')as float) ELSE 0.0 END ,CASE ISNUMERIC('525') WHEN 1 THEN cast(REPLACE('525',',','.')as float) ELSE 0.0 END ,CASE ISNUMERIC('') WHEN 1 THEN cast(REPLACE('',',','.')as float) ELSE 0.0 END ,CASE ISNUMERIC('') WHEN 1 THEN cast(REPLACE('',',','.')as float) ELSE 0.0 END ,CASE ISNUMERIC('') WHEN 1 THEN cast(REPLACE('',',','.')as float) ELSE 0.0 END ,CASE ISNUMERIC('') WHEN 1 THEN cast(REPLACE('',',','.')as float) ELSE 0.0 END ,'Wegerich',GETDATE());
11.6.2 | Rohrverbindung mit Roboter gegen eindringendes Wasser vorabdichten im Kanal DN XXX | St | punkt | H |  | I |  | 415 | [14 empty] | 6 | INSERT INTO [TP_LVZ].[dbo].[LVZ_Konz] ([LN_ID],[OZ],[Kurztext],[San_Art],[Profil],[Bemerkungen],[Einheitspreis],[offen],[UpdateVon],[UpdateZeit]) VALUES (12,'11.6.2','Rohrverbindung mit Roboter gegen eindringendes Wasser vorabdichten im Kanal DN XXX','I',0,'St;',CASE ISNUMERIC('415') WHEN 1 THEN cast(REPLACE('415',',','.')as float) ELSE NULL END,upper(''),'Wegerich',GETDATE())
11.7 | Schadstelle mit Roboter sanieren im Kanal | St | punkt | H |  | I |  | 434.7 | [14 empty] | 4 | INSERT INTO [TP_LVZ].[dbo].[LVZ_Konz] ([LN_ID],[OZ],[Kurztext],[San_Art],[Profil],[Bemerkungen],[Einheitspreis],[offen],[UpdateVon],[UpdateZeit]) VALUES (12,'11.7','Schadstelle mit Roboter sanieren im Kanal','I',0,'St;',CASE ISNUMERIC('434,7') WHEN 1 THEN cast(REPLACE('434,7',',','.')as float) ELSE NULL END,upper(''),'Wegerich',GETDATE())
11.7.10 | Schadstelle mit Roboter sanieren im Kanal | St | punkt | H |  | I |  | 295 | [14 empty] | 7 | INSERT INTO [TP_LVZ].[dbo].[LVZ_Konz] ([LN_ID],[OZ],[Kurztext],[San_Art],[Profil],[Bemerkungen],[Einheitspreis],[offen],[UpdateVon],[UpdateZeit]) VALUES (12,'11.7.10','Schadstelle mit Roboter sanieren im Kanal','I',0,'St;',CASE ISNUMERIC('295') WHEN 1 THEN cast(REPLACE('295',',','.')as float) ELSE NULL END,upper(''),'Wegerich',GETDATE())
11.7.20 | Schadstelle mit Roboter gegen eindringendes Wasser vorabdichten im Kanal | St | punkt | H |  | I |  | 415 | [14 empty] | 7 | INSERT INTO [TP_LVZ].[dbo].[LVZ_Konz] ([LN_ID],[OZ],[Kurztext],[San_Art],[Profil],[Bemerkungen],[Einheitspreis],[offen],[UpdateVon],[UpdateZeit]) VALUES (12,'11.7.20','Schadstelle mit Roboter gegen eindringendes Wasser vorabdichten im Kanal','I',0,'St;',CASE ISNUMERIC('415') WHEN 1 THEN cast(REPLACE('415',',','.')as float) ELSE NULL END,upper(''),'Wegerich',GETDATE())
11.8 | Mehrverbrauch Material | kg | gesamt | H |  | I |  | 13.8 | [14 empty] | 4 | INSERT INTO [TP_LVZ].[dbo].[LVZ_Konz] ([LN_ID],[OZ],[Kurztext],[San_Art],[Profil],[Bemerkungen],[Einheitspreis],[offen],[UpdateVon],[UpdateZeit]) VALUES (12,'11.8','Mehrverbrauch Material','I',0,'kg;',CASE ISNUMERIC('13,8') WHEN 1 THEN cast(REPLACE('13,8',',','.')as float) ELSE NULL END,upper(''),'Wegerich',GETDATE())
11.8.10 | Mehrverbrauch Spachtelmasse über 5 kg je Schadstelle | kg | gesamt | H |  | I |  | 12 | [14 empty] | 7 | INSERT INTO [TP_LVZ].[dbo].[LVZ_Konz] ([LN_ID],[OZ],[Kurztext],[San_Art],[Profil],[Bemerkungen],[Einheitspreis],[offen],[UpdateVon],[UpdateZeit]) VALUES (12,'11.8.10','Mehrverbrauch Spachtelmasse über 5 kg je Schadstelle','I',0,'kg;',CASE ISNUMERIC('12') WHEN 1 THEN cast(REPLACE('12',',','.')as float) ELSE NULL END,upper(''),'Wegerich',GETDATE())
11.8.20 | Mehrverbrauch Injektionsmittel über 5 kg je Schadstelle | kg | gesamt | H |  | I |  | 12 | [14 empty] | 7 | INSERT INTO [TP_LVZ].[dbo].[LVZ_Konz] ([LN_ID],[OZ],[Kurztext],[San_Art],[Profil],[Bemerkungen],[Einheitspreis],[offen],[UpdateVon],[UpdateZeit]) VALUES (12,'11.8.20','Mehrverbrauch Injektionsmittel über 5 kg je Schadstelle','I',0,'kg;',CASE ISNUMERIC('12') WHEN 1 THEN cast(REPLACE('12',',','.')as float) ELSE NULL END,upper(''),'Wegerich',GETDATE())
11.9 | Roboterarbeiten auf Nachweis | h | gesamt | H |  | I |  | 287.5 | [14 empty] | 4 | INSERT INTO [TP_LVZ].[dbo].[LVZ_Konz] ([LN_ID],[OZ],[Kurztext],[San_Art],[Profil],[Bemerkungen],[Einheitspreis],[offen],[UpdateVon],[UpdateZeit]) VALUES (12,'11.9','Roboterarbeiten auf Nachweis','I',0,'h;',CASE ISNUMERIC('287,5') WHEN 1 THEN cast(REPLACE('287,5',',','.')as float) ELSE NULL END,upper(''),'Wegerich',GETDATE())
11.9.10 | Einsatz Robotereinheit Spachtel- und Verpressverfahren | h | gesamt | H |  | I |  | 250 | [14 empty] | 7 | INSERT INTO [TP_LVZ].[dbo].[LVZ_Konz] ([LN_ID],[OZ],[Kurztext],[San_Art],[Profil],[Bemerkungen],[Einheitspreis],[offen],[UpdateVon],[UpdateZeit]) VALUES (12,'11.9.10','Einsatz Robotereinheit Spachtel- und Verpressverfahren','I',0,'h;',CASE ISNUMERIC('250') WHEN 1 THEN cast(REPLACE('250',',','.')as float) ELSE NULL END,upper(''),'Wegerich',GETDATE())
12 | Zulaufeinbindung |  | punkt | H |  | I | [16 empty] | 2 | INSERT INTO [TP_LVZ].[dbo].[LVZ_Konz] ([LN_ID],[OZ],[Kurztext],[San_Art],[Profil],[Bemerkungen],[Einheitspreis],[offen],[UpdateVon],[UpdateZeit]) VALUES (12,'12','Zulaufeinbindung','I',0,';',CASE ISNUMERIC('') WHEN 1 THEN cast(REPLACE('',',','.')as float) ELSE NULL END,upper(''),'Wegerich',GETDATE())
12.1 | Arbeitsstelleneinrichtung Zulaufeinbindung | St | gesamt | H |  | I |  | 86.25 | [14 empty] | 4 | INSERT INTO [TP_LVZ].[dbo].[LVZ_Konz] ([LN_ID],[OZ],[Kurztext],[San_Art],[Profil],[Bemerkungen],[Einheitspreis],[offen],[UpdateVon],[UpdateZeit]) VALUES (12,'12.1','Arbeitsstelleneinrichtung Zulaufeinbindung','I',0,'St;',CASE ISNUMERIC('86,25') WHEN 1 THEN cast(REPLACE('86,25',',','.')as float) ELSE NULL END,upper(''),'Wegerich',GETDATE())
12.1.10 | Arbeitsstelleneinrichtung Zulaufeinbindung | St | gesamt | H |  | I |  | 75 | [14 empty] | 7 | INSERT INTO [TP_LVZ].[dbo].[LVZ_Konz] ([LN_ID],[OZ],[Kurztext],[San_Art],[Profil],[Bemerkungen],[Einheitspreis],[offen],[UpdateVon],[UpdateZeit]) VALUES (12,'12.1.10','Arbeitsstelleneinrichtung Zulaufeinbindung','I',0,'St;',CASE ISNUMERIC('75') WHEN 1 THEN cast(REPLACE('75',',','.')as float) ELSE NULL END,upper(''),'Wegerich',GETDATE())
12.2 | Zulauf einmessen | St | punkt | H/AL |  | I |  | 28.75 | [14 empty] | 4 | INSERT INTO [TP_LVZ].[dbo].[LVZ_Konz] ([LN_ID],[OZ],[Kurztext],[San_Art],[Profil],[Bemerkungen],[Einheitspreis],[offen],[UpdateVon],[UpdateZeit]) VALUES (12,'12.2','Zulauf einmessen','I',0,'St;',CASE ISNUMERIC('28,75') WHEN 1 THEN cast(REPLACE('28,75',',','.')as float) ELSE NULL END,upper(''),'Wegerich',GETDATE())
12.2.10 | Zulauf einmessen | St | punkt | H/AL |  | I |  | 25 | [14 empty] | 7 | INSERT INTO [TP_LVZ].[dbo].[LVZ_Konz] ([LN_ID],[OZ],[Kurztext],[San_Art],[Profil],[Bemerkungen],[Einheitspreis],[offen],[UpdateVon],[UpdateZeit]) VALUES (12,'12.2.10','Zulauf einmessen','I',0,'St;',CASE ISNUMERIC('25') WHEN 1 THEN cast(REPLACE('25',',','.')as float) ELSE NULL END,upper(''),'Wegerich',GETDATE())
12.3 | Zulauf im Roboterverfahren anbinden | St | punkt | H |  | I |  | 555.45 | [14 empty] | 4 | INSERT INTO [TP_LVZ].[dbo].[LVZ_Konz] ([LN_ID],[OZ],[Kurztext],[San_Art],[Profil],[Bemerkungen],[Einheitspreis],[offen],[UpdateVon],[UpdateZeit]) VALUES (12,'12.3','Zulauf im Roboterverfahren anbinden','I',0,'St;',CASE ISNUMERIC('555,45') WHEN 1 THEN cast(REPLACE('555,45',',','.')as float) ELSE NULL END,upper(''),'Wegerich',GETDATE())
12.3.10 | Zulauf im Roboterverfahren dicht anbinden | St | punkt | H |  | I |  | 400 | [14 empty] | 7 | INSERT INTO [TP_LVZ].[dbo].[LVZ_Konz] ([LN_ID],[OZ],[Kurztext],[San_Art],[Profil],[Bemerkungen],[Einheitspreis],[offen],[UpdateVon],[UpdateZeit]) VALUES (12,'12.3.10','Zulauf im Roboterverfahren dicht anbinden','I',0,'St;',CASE ISNUMERIC('400') WHEN 1 THEN cast(REPLACE('400',',','.')as float) ELSE NULL END,upper(''),'Wegerich',GETDATE())
12.3.20 | Zulauf im Roboterverfahren gegen eindringendes Wasser vorabdichten | St | punkt | H |  | I |  | 415 | [14 empty] | 7 | INSERT INTO [TP_LVZ].[dbo].[LVZ_Konz] ([LN_ID],[OZ],[Kurztext],[San_Art],[Profil],[Bemerkungen],[Einheitspreis],[offen],[UpdateVon],[UpdateZeit]) VALUES (12,'12.3.20','Zulauf im Roboterverfahren gegen eindringendes Wasser vorabdichten','I',0,'St;',CASE ISNUMERIC('415') WHEN 1 THEN cast(REPLACE('415',',','.')as float) ELSE NULL END,upper(''),'Wegerich',GETDATE())
12.4 | Einragenden Zulauf im Roboterverfahren anbinden | St | punkt | H |  | I |  | 589.95 | [14 empty] | 4 | INSERT INTO [TP_LVZ].[dbo].[LVZ_Konz] ([LN_ID],[OZ],[Kurztext],[San_Art],[Profil],[Bemerkungen],[Einheitspreis],[offen],[UpdateVon],[UpdateZeit]) VALUES (12,'12.4','Einragenden Zulauf im Roboterverfahren anbinden','I',0,'St;',CASE ISNUMERIC('589,95') WHEN 1 THEN cast(REPLACE('589,95',',','.')as float) ELSE NULL END,upper(''),'Wegerich',GETDATE())
12.410 | Einragenden Zulauf im Roboterverfahren dicht anbinden | St | punkt | H |  | I |  | 430 | [14 empty] | 6 | INSERT INTO [TP_LVZ].[dbo].[LVZ_Konz] ([LN_ID],[OZ],[Kurztext],[San_Art],[Profil],[Bemerkungen],[Einheitspreis],[offen],[UpdateVon],[UpdateZeit]) VALUES (12,'12.410','Einragenden Zulauf im Roboterverfahren dicht anbinden','I',0,'St;',CASE ISNUMERIC('430') WHEN 1 THEN cast(REPLACE('430',',','.')as float) ELSE NULL END,upper(''),'Wegerich',GETDATE())
12.4.20 | Einragenden Zulauf im Roboterverfahren gegen eindringendes Wasser vorabdichten | St | punkt | H |  | I |  | 415 | [14 empty] | 7 | INSERT INTO [TP_LVZ].[dbo].[LVZ_Konz] ([LN_ID],[OZ],[Kurztext],[San_Art],[Profil],[Bemerkungen],[Einheitspreis],[offen],[UpdateVon],[UpdateZeit]) VALUES (12,'12.4.20','Einragenden Zulauf im Roboterverfahren gegen eindringendes Wasser vorabdichten','I',0,'St;',CASE ISNUMERIC('415') WHEN 1 THEN cast(REPLACE('415',',','.')as float) ELSE NULL END,upper(''),'Wegerich',GETDATE())
12.5 | Zurück liegenden Zulauf im Roboterverfahren anbinden | St | punkt | H |  | I |  | 589.95 | [14 empty] | 4 | INSERT INTO [TP_LVZ].[dbo].[LVZ_Konz] ([LN_ID],[OZ],[Kurztext],[San_Art],[Profil],[Bemerkungen],[Einheitspreis],[offen],[UpdateVon],[UpdateZeit]) VALUES (12,'12.5','Zurück liegenden Zulauf im Roboterverfahren anbinden','I',0,'St;',CASE ISNUMERIC('589,95') WHEN 1 THEN cast(REPLACE('589,95',',','.')as float) ELSE NULL END,upper(''),'Wegerich',GETDATE())
12.5.10 | Zurückliegenden Zulauf im Roboterverfahren dicht anbinden | St | punkt | H |  | I |  | 430 | [14 empty] | 7 | INSERT INTO [TP_LVZ].[dbo].[LVZ_Konz] ([LN_ID],[OZ],[Kurztext],[San_Art],[Profil],[Bemerkungen],[Einheitspreis],[offen],[UpdateVon],[UpdateZeit]) VALUES (12,'12.5.10','Zurückliegenden Zulauf im Roboterverfahren dicht anbinden','I',0,'St;',CASE ISNUMERIC('430') WHEN 1 THEN cast(REPLACE('430',',','.')as float) ELSE NULL END,upper(''),'Wegerich',GETDATE())
12.5.20 | Zurück liegenden Zulauf im Roboterverfahren gegen eindringenden Wasser vorabdichten | St | punkt | H |  | I |  | 415 | [14 empty] | 7 | INSERT INTO [TP_LVZ].[dbo].[LVZ_Konz] ([LN_ID],[OZ],[Kurztext],[San_Art],[Profil],[Bemerkungen],[Einheitspreis],[offen],[UpdateVon],[UpdateZeit]) VALUES (12,'12.5.20','Zurück liegenden Zulauf im Roboterverfahren gegen eindringenden Wasser vorabdichten','I',0,'St;',CASE ISNUMERIC('415') WHEN 1 THEN cast(REPLACE('415',',','.')as float) ELSE NULL END,upper(''),'Wegerich',GETDATE())
12.6 | Zulauf im Roboterverfahren verschließen | St | punkt | H |  | I |  | 460 | [14 empty] | 4 | INSERT INTO [TP_LVZ].[dbo].[LVZ_Konz] ([LN_ID],[OZ],[Kurztext],[San_Art],[Profil],[Bemerkungen],[Einheitspreis],[offen],[UpdateVon],[UpdateZeit]) VALUES (12,'12.6','Zulauf im Roboterverfahren verschließen','I',0,'St;',CASE ISNUMERIC('460') WHEN 1 THEN cast(REPLACE('460',',','.')as float) ELSE NULL END,upper(''),'Wegerich',GETDATE())
12.6.10 | Zulauf im Roboterverfahren verschließen | St | punkt | H |  | I |  | 400 | [14 empty] | 7 | INSERT INTO [TP_LVZ].[dbo].[LVZ_Konz] ([LN_ID],[OZ],[Kurztext],[San_Art],[Profil],[Bemerkungen],[Einheitspreis],[offen],[UpdateVon],[UpdateZeit]) VALUES (12,'12.6.10','Zulauf im Roboterverfahren verschließen','I',0,'St;',CASE ISNUMERIC('400') WHEN 1 THEN cast(REPLACE('400',',','.')as float) ELSE NULL END,upper(''),'Wegerich',GETDATE())
12.7 | Zulauf im Schlauchliner im Roboterverfahren öffnen und anbinden | St | punkt | H |  | I |  | 471.5 | [14 empty] | 4 | INSERT INTO [TP_LVZ].[dbo].[LVZ_Konz] ([LN_ID],[OZ],[Kurztext],[San_Art],[Profil],[Bemerkungen],[Einheitspreis],[offen],[UpdateVon],[UpdateZeit]) VALUES (12,'12.7','Zulauf im Schlauchliner im Roboterverfahren öffnen und anbinden','I',0,'St;',CASE ISNUMERIC('471,5') WHEN 1 THEN cast(REPLACE('471,5',',','.')as float) ELSE NULL END,upper(''),'Wegerich',GETDATE())
12.7.10 | Zulauf im Schlauchliner im Roboterverfahren öffnen und dicht anbinden | St | punkt | H |  | I |  | 410 | [14 empty] | 7 | INSERT INTO [TP_LVZ].[dbo].[LVZ_Konz] ([LN_ID],[OZ],[Kurztext],[San_Art],[Profil],[Bemerkungen],[Einheitspreis],[offen],[UpdateVon],[UpdateZeit]) VALUES (12,'12.7.10','Zulauf im Schlauchliner im Roboterverfahren öffnen und dicht anbinden','I',0,'St;',CASE ISNUMERIC('410') WHEN 1 THEN cast(REPLACE('410',',','.')as float) ELSE NULL END,upper(''),'Wegerich',GETDATE())
12.8 | Hausanschlussliner im Schlauchliner im Roboterverfahren anbinden | St | punkt | H |  | I |  | 494.5 | [14 empty] | 4 | INSERT INTO [TP_LVZ].[dbo].[LVZ_Konz] ([LN_ID],[OZ],[Kurztext],[San_Art],[Profil],[Bemerkungen],[Einheitspreis],[offen],[UpdateVon],[UpdateZeit]) VALUES (12,'12.8','Hausanschlussliner im Schlauchliner im Roboterverfahren anbinden','I',0,'St;',CASE ISNUMERIC('494,5') WHEN 1 THEN cast(REPLACE('494,5',',','.')as float) ELSE NULL END,upper(''),'Wegerich',GETDATE())
12.8.10 | Hausanschlussliner im Schlauchliner im Roboterverfahren dicht anbinden | St | punkt | H |  | I |  | 430 | [14 empty] | 7 | INSERT INTO [TP_LVZ].[dbo].[LVZ_Konz] ([LN_ID],[OZ],[Kurztext],[San_Art],[Profil],[Bemerkungen],[Einheitspreis],[offen],[UpdateVon],[UpdateZeit]) VALUES (12,'12.8.10','Hausanschlussliner im Schlauchliner im Roboterverfahren dicht anbinden','I',0,'St;',CASE ISNUMERIC('430') WHEN 1 THEN cast(REPLACE('430',',','.')as float) ELSE NULL END,upper(''),'Wegerich',GETDATE())
12.9 | Zulauf im Hausanschlussliner im Roboterverfahren öffnen | St | punkt | AL |  | I |  | 115 | [14 empty] | 4 | INSERT INTO [TP_LVZ].[dbo].[LVZ_Konz] ([LN_ID],[OZ],[Kurztext],[San_Art],[Profil],[Bemerkungen],[Einheitspreis],[offen],[UpdateVon],[UpdateZeit]) VALUES (12,'12.9','Zulauf im Hausanschlussliner im Roboterverfahren öffnen','I',0,'St;',CASE ISNUMERIC('115') WHEN 1 THEN cast(REPLACE('115',',','.')as float) ELSE NULL END,upper(''),'Wegerich',GETDATE())
12.9.10 | Zulauf im Hausanschlussliner im Roboterverfahren öffnen | St | punkt | AL |  | I |  | 100 | [14 empty] | 7 | INSERT INTO [TP_LVZ].[dbo].[LVZ_Konz] ([LN_ID],[OZ],[Kurztext],[San_Art],[Profil],[Bemerkungen],[Einheitspreis],[offen],[UpdateVon],[UpdateZeit]) VALUES (12,'12.9.10','Zulauf im Hausanschlussliner im Roboterverfahren öffnen','I',0,'St;',CASE ISNUMERIC('100') WHEN 1 THEN cast(REPLACE('100',',','.')as float) ELSE NULL END,upper(''),'Wegerich',GETDATE())
12.10 | Abzweiganbindung mit Hutprofil | St | punkt | AL |  | I |  | 460 | [14 empty] | 5 | INSERT INTO [TP_LVZ].[dbo].[LVZ_Konz] ([LN_ID],[OZ],[Kurztext],[San_Art],[Profil],[Bemerkungen],[Einheitspreis],[offen],[UpdateVon],[UpdateZeit]) VALUES (12,'12.10','Abzweiganbindung mit Hutprofil','I',0,'St;',CASE ISNUMERIC('460') WHEN 1 THEN cast(REPLACE('460',',','.')as float) ELSE NULL END,upper(''),'Wegerich',GETDATE())
12.10.10 | Abzweig mit Hutprofil dicht anbinden | St | punkt | AL |  | I |  | 400 | [14 empty] | 8 | INSERT INTO [TP_LVZ].[dbo].[LVZ_Konz] ([LN_ID],[OZ],[Kurztext],[San_Art],[Profil],[Bemerkungen],[Einheitspreis],[offen],[UpdateVon],[UpdateZeit]) VALUES (12,'12.10.10','Abzweig mit Hutprofil dicht anbinden','I',0,'St;',CASE ISNUMERIC('400') WHEN 1 THEN cast(REPLACE('400',',','.')as float) ELSE NULL END,upper(''),'Wegerich',GETDATE())
12.11 | Zulaufanbindung mit Heizwendel und Krempe | St | punkt | AL |  | I |  | 517.5 | [14 empty] | 5 | INSERT INTO [TP_LVZ].[dbo].[LVZ_Konz] ([LN_ID],[OZ],[Kurztext],[San_Art],[Profil],[Bemerkungen],[Einheitspreis],[offen],[UpdateVon],[UpdateZeit]) VALUES (12,'12.11','Zulaufanbindung mit Heizwendel und Krempe','I',0,'St;',CASE ISNUMERIC('517,5') WHEN 1 THEN cast(REPLACE('517,5',',','.')as float) ELSE NULL END,upper(''),'Wegerich',GETDATE())
12.11.10 | Zulauf an PE/PP-Rohr mit Heizwendel und Krempe dicht anbinden | St | punkt | AL |  | I |  | 450 | [14 empty] | 8 | INSERT INTO [TP_LVZ].[dbo].[LVZ_Konz] ([LN_ID],[OZ],[Kurztext],[San_Art],[Profil],[Bemerkungen],[Einheitspreis],[offen],[UpdateVon],[UpdateZeit]) VALUES (12,'12.11.10','Zulauf an PE/PP-Rohr mit Heizwendel und Krempe dicht anbinden','I',0,'St;',CASE ISNUMERIC('450') WHEN 1 THEN cast(REPLACE('450',',','.')as float) ELSE NULL END,upper(''),'Wegerich',GETDATE())
12.12 | Mehrverbrauch Material | kg | gesamt | K |  | I |  | 13.8 | [14 empty] | 5 | INSERT INTO [TP_LVZ].[dbo].[LVZ_Konz] ([LN_ID],[OZ],[Kurztext],[San_Art],[Profil],[Bemerkungen],[Einheitspreis],[offen],[UpdateVon],[UpdateZeit]) VALUES (12,'12.12','Mehrverbrauch Material','I',0,'kg;',CASE ISNUMERIC('13,8') WHEN 1 THEN cast(REPLACE('13,8',',','.')as float) ELSE NULL END,upper(''),'Wegerich',GETDATE())
12.12.10 | Mehrverbrauch Spachtelmasse über 5 kg je Schadstelle | kg | gesamt | K |  | I |  | 12 | [14 empty] | 8 | INSERT INTO [TP_LVZ].[dbo].[LVZ_Konz] ([LN_ID],[OZ],[Kurztext],[San_Art],[Profil],[Bemerkungen],[Einheitspreis],[offen],[UpdateVon],[UpdateZeit]) VALUES (12,'12.12.10','Mehrverbrauch Spachtelmasse über 5 kg je Schadstelle','I',0,'kg;',CASE ISNUMERIC('12') WHEN 1 THEN cast(REPLACE('12',',','.')as float) ELSE NULL END,upper(''),'Wegerich',GETDATE())
12.12.20 | Mehrverbrauch Injektionsmittel über 5 kg je Schadstelle | kg | gesamt | K |  | I |  | 12 | [14 empty] | 8 | INSERT INTO [TP_LVZ].[dbo].[LVZ_Konz] ([LN_ID],[OZ],[Kurztext],[San_Art],[Profil],[Bemerkungen],[Einheitspreis],[offen],[UpdateVon],[UpdateZeit]) VALUES (12,'12.12.20','Mehrverbrauch Injektionsmittel über 5 kg je Schadstelle','I',0,'kg;',CASE ISNUMERIC('12') WHEN 1 THEN cast(REPLACE('12',',','.')as float) ELSE NULL END,upper(''),'Wegerich',GETDATE())
12.13 | Roboterarbeiten auf Nachweis | h | gesamt | K |  | I |  | 287.5 | [14 empty] | 5 | INSERT INTO [TP_LVZ].[dbo].[LVZ_Konz] ([LN_ID],[OZ],[Kurztext],[San_Art],[Profil],[Bemerkungen],[Einheitspreis],[offen],[UpdateVon],[UpdateZeit]) VALUES (12,'12.13','Roboterarbeiten auf Nachweis','I',0,'h;',CASE ISNUMERIC('287,5') WHEN 1 THEN cast(REPLACE('287,5',',','.')as float) ELSE NULL END,upper(''),'Wegerich',GETDATE())
12.13.10 | Einsatz Robotereinheit Zulaufanbindung | h | gesamt | K |  | I |  | 250 | [14 empty] | 8 | INSERT INTO [TP_LVZ].[dbo].[LVZ_Konz] ([LN_ID],[OZ],[Kurztext],[San_Art],[Profil],[Bemerkungen],[Einheitspreis],[offen],[UpdateVon],[UpdateZeit]) VALUES (12,'12.13.10','Einsatz Robotereinheit Zulaufanbindung','I',0,'h;',CASE ISNUMERIC('250') WHEN 1 THEN cast(REPLACE('250',',','.')as float) ELSE NULL END,upper(''),'Wegerich',GETDATE())
13 | Manschetten |  | punkt | H |  | I | [16 empty] | 2 | INSERT INTO [TP_LVZ].[dbo].[LVZ_Konz] ([LN_ID],[OZ],[Kurztext],[San_Art],[Profil],[Bemerkungen],[Einheitspreis],[offen],[UpdateVon],[UpdateZeit]) VALUES (12,'13','Manschetten','I',0,';',CASE ISNUMERIC('') WHEN 1 THEN cast(REPLACE('',',','.')as float) ELSE NULL END,upper(''),'Wegerich',GETDATE())
13.1 | Arbeitsstelleneinrichtung Manschetten | St | gesamt | H |  | I |  | 57.5 | [14 empty] | 4 | INSERT INTO [TP_LVZ].[dbo].[LVZ_Konz] ([LN_ID],[OZ],[Kurztext],[San_Art],[Profil],[Bemerkungen],[Einheitspreis],[offen],[UpdateVon],[UpdateZeit]) VALUES (12,'13.1','Arbeitsstelleneinrichtung Manschetten','I',0,'St;',CASE ISNUMERIC('57,5') WHEN 1 THEN cast(REPLACE('57,5',',','.')as float) ELSE NULL END,upper(''),'Wegerich',GETDATE())
13.1.10 | Arbeitsstelleneinrichtung Edelstahlmanschette | St | gesamt | H |  | I |  | 50 | [14 empty] | 7 | INSERT INTO [TP_LVZ].[dbo].[LVZ_Konz] ([LN_ID],[OZ],[Kurztext],[San_Art],[Profil],[Bemerkungen],[Einheitspreis],[offen],[UpdateVon],[UpdateZeit]) VALUES (12,'13.1.10','Arbeitsstelleneinrichtung Edelstahlmanschette','I',0,'St;',CASE ISNUMERIC('50') WHEN 1 THEN cast(REPLACE('50',',','.')as float) ELSE NULL END,upper(''),'Wegerich',GETDATE())
13.1.20 | Arbeitsstelleneinrichtung Dichtmanschette begehbarer Kanal | St | gesamt | H |  | I |  | 100 | [14 empty] | 7 | INSERT INTO [TP_LVZ].[dbo].[LVZ_Konz] ([LN_ID],[OZ],[Kurztext],[San_Art],[Profil],[Bemerkungen],[Einheitspreis],[offen],[UpdateVon],[UpdateZeit]) VALUES (12,'13.1.20','Arbeitsstelleneinrichtung Dichtmanschette begehbarer Kanal','I',0,'St;',CASE ISNUMERIC('100') WHEN 1 THEN cast(REPLACE('100',',','.')as float) ELSE NULL END,upper(''),'Wegerich',GETDATE())
13.2 | Edelstahl-Manschette | St | punkt | H |  | I |  |  | 591.1 | 591.1 | 632.5 | 632.5 | 701.5 | 786.6 | 890.1 | 1114.35 | 1161.5 | [5 empty] | 4 | INSERT INTO [TP_LVZ].[dbo].[LVZ_Konz] ([LN_ID],[OZ],[Kurztext],[San_Art],[Profil],[Bemerkungen],[Einheitspreis],[offen],[UpdateVon],[UpdateZeit]) VALUES (12,'13.2','Edelstahl-Manschette','I',0,'St;',CASE ISNUMERIC('') WHEN 1 THEN cast(REPLACE('',',','.')as float) ELSE NULL END,upper(''),'Wegerich',GETDATE()) | INSERT INTO [dbo].[LVZ_DN_Preis] ([LK_ID],[150],[200],[250],[300],[400],[500],[600],[700],[800],[900],[1000],[1100],[1200],[UpdateVon],[UpdateZeit]) VALUES ((select [LK_ID] FROM [dbo].[LVZ_Konz] where [LN_ID] = 12 and [OZ] ='13.2') ,CASE ISNUMERIC('591,1') WHEN 1 THEN cast(REPLACE('591,1',',','.')as float) ELSE 0.0 END ,CASE ISNUMERIC('591,1') WHEN 1 THEN cast(REPLACE('591,1',',','.')as float) ELSE 0.0 END ,CASE ISNUMERIC('632,5') WHEN 1 THEN cast(REPLACE('632,5',',','.')as float) ELSE 0.0 END ,CASE ISNUMERIC('632,5') WHEN 1 THEN cast(REPLACE('632,5',',','.')as float) ELSE 0.0 END ,CASE ISNUMERIC('701,5') WHEN 1 THEN cast(REPLACE('701,5',',','.')as float) ELSE 0.0 END ,CASE ISNUMERIC('786,6') WHEN 1 THEN cast(REPLACE('786,6',',','.')as float) ELSE 0.0 END ,CASE ISNUMERIC('890,1') WHEN 1 THEN cast(REPLACE('890,1',',','.')as float) ELSE 0.0 END ,CASE ISNUMERIC('1114,35') WHEN 1 THEN cast(REPLACE('1114,35',',','.')as float) ELSE 0.0 END ,CASE ISNUMERIC('1161,5') WHEN 1 THEN cast(REPLACE('1161,5',',','.')as float) ELSE 0.0 END ,CASE ISNUMERIC('') WHEN 1 THEN cast(REPLACE('',',','.')as float) ELSE 0.0 END ,CASE ISNUMERIC('') WHEN 1 THEN cast(REPLACE('',',','.')as float) ELSE 0.0 END ,CASE ISNUMERIC('') WHEN 1 THEN cast(REPLACE('',',','.')as float) ELSE 0.0 END ,CASE ISNUMERIC('') WHEN 1 THEN cast(REPLACE('',',','.')as float) ELSE 0.0 END ,'Wegerich',GETDATE());
13.2.1 | Schadstelle mit Edelstahlmanschette dichten im Kanal DN XXX | St | punkt | H |  | I |  |  | 420 | 420 | 450 | 450 | 500 | 560 | 635 | 795 | 830 | [5 empty] | 6 | INSERT INTO [TP_LVZ].[dbo].[LVZ_Konz] ([LN_ID],[OZ],[Kurztext],[San_Art],[Profil],[Bemerkungen],[Einheitspreis],[offen],[UpdateVon],[UpdateZeit]) VALUES (12,'13.2.1','Schadstelle mit Edelstahlmanschette dichten im Kanal DN XXX','I',0,'St;',CASE ISNUMERIC('') WHEN 1 THEN cast(REPLACE('',',','.')as float) ELSE NULL END,upper(''),'Wegerich',GETDATE()) | INSERT INTO [dbo].[LVZ_DN_Preis] ([LK_ID],[150],[200],[250],[300],[400],[500],[600],[700],[800],[900],[1000],[1100],[1200],[UpdateVon],[UpdateZeit]) VALUES ((select [LK_ID] FROM [dbo].[LVZ_Konz] where [LN_ID] = 12 and [OZ] ='13.2.1') ,CASE ISNUMERIC('420') WHEN 1 THEN cast(REPLACE('420',',','.')as float) ELSE 0.0 END ,CASE ISNUMERIC('420') WHEN 1 THEN cast(REPLACE('420',',','.')as float) ELSE 0.0 END ,CASE ISNUMERIC('450') WHEN 1 THEN cast(REPLACE('450',',','.')as float) ELSE 0.0 END ,CASE ISNUMERIC('450') WHEN 1 THEN cast(REPLACE('450',',','.')as float) ELSE 0.0 END ,CASE ISNUMERIC('500') WHEN 1 THEN cast(REPLACE('500',',','.')as float) ELSE 0.0 END ,CASE ISNUMERIC('560') WHEN 1 THEN cast(REPLACE('560',',','.')as float) ELSE 0.0 END ,CASE ISNUMERIC('635') WHEN 1 THEN cast(REPLACE('635',',','.')as float) ELSE 0.0 END ,CASE ISNUMERIC('795') WHEN 1 THEN cast(REPLACE('795',',','.')as float) ELSE 0.0 END ,CASE ISNUMERIC('830') WHEN 1 THEN cast(REPLACE('830',',','.')as float) ELSE 0.0 END ,CASE ISNUMERIC('') WHEN 1 THEN cast(REPLACE('',',','.')as float) ELSE 0.0 END ,CASE ISNUMERIC('') WHEN 1 THEN cast(REPLACE('',',','.')as float) ELSE 0.0 END ,CASE ISNUMERIC('') WHEN 1 THEN cast(REPLACE('',',','.')as float) ELSE 0.0 END ,CASE ISNUMERIC('') WHEN 1 THEN cast(REPLACE('',',','.')as float) ELSE 0.0 END ,'Wegerich',GETDATE());
13.2.2 | Schadstelle mit Edelstahlmanschette dichten gegen eindringendes Wasser im Kanal DN XXX | St | punkt | H |  | I |  |  | 470 | 470 | 500 | 500 | 550 | 620 | 695 | 870 | 900 | [5 empty] | 6 | INSERT INTO [TP_LVZ].[dbo].[LVZ_Konz] ([LN_ID],[OZ],[Kurztext],[San_Art],[Profil],[Bemerkungen],[Einheitspreis],[offen],[UpdateVon],[UpdateZeit]) VALUES (12,'13.2.2','Schadstelle mit Edelstahlmanschette dichten gegen eindringendes Wasser im Kanal DN XXX','I',0,'St;',CASE ISNUMERIC('') WHEN 1 THEN cast(REPLACE('',',','.')as float) ELSE NULL END,upper(''),'Wegerich',GETDATE()) | INSERT INTO [dbo].[LVZ_DN_Preis] ([LK_ID],[150],[200],[250],[300],[400],[500],[600],[700],[800],[900],[1000],[1100],[1200],[UpdateVon],[UpdateZeit]) VALUES ((select [LK_ID] FROM [dbo].[LVZ_Konz] where [LN_ID] = 12 and [OZ] ='13.2.2') ,CASE ISNUMERIC('470') WHEN 1 THEN cast(REPLACE('470',',','.')as float) ELSE 0.0 END ,CASE ISNUMERIC('470') WHEN 1 THEN cast(REPLACE('470',',','.')as float) ELSE 0.0 END ,CASE ISNUMERIC('500') WHEN 1 THEN cast(REPLACE('500',',','.')as float) ELSE 0.0 END ,CASE ISNUMERIC('500') WHEN 1 THEN cast(REPLACE('500',',','.')as float) ELSE 0.0 END ,CASE ISNUMERIC('550') WHEN 1 THEN cast(REPLACE('550',',','.')as float) ELSE 0.0 END ,CASE ISNUMERIC('620') WHEN 1 THEN cast(REPLACE('620',',','.')as float) ELSE 0.0 END ,CASE ISNUMERIC('695') WHEN 1 THEN cast(REPLACE('695',',','.')as float) ELSE 0.0 END ,CASE ISNUMERIC('870') WHEN 1 THEN cast(REPLACE('870',',','.')as float) ELSE 0.0 END ,CASE ISNUMERIC('900') WHEN 1 THEN cast(REPLACE('900',',','.')as float) ELSE 0.0 END ,CASE ISNUMERIC('') WHEN 1 THEN cast(REPLACE('',',','.')as float) ELSE 0.0 END ,CASE ISNUMERIC('') WHEN 1 THEN cast(REPLACE('',',','.')as float) ELSE 0.0 END ,CASE ISNUMERIC('') WHEN 1 THEN cast(REPLACE('',',','.')as float) ELSE 0.0 END ,CASE ISNUMERIC('') WHEN 1 THEN cast(REPLACE('',',','.')as float) ELSE 0.0 END ,'Wegerich',GETDATE());
13.3 | Manschettenarbeiten auf Nachweis | h | gesamt | H |  | I |  | 287.5 | [14 empty] | 4 | INSERT INTO [TP_LVZ].[dbo].[LVZ_Konz] ([LN_ID],[OZ],[Kurztext],[San_Art],[Profil],[Bemerkungen],[Einheitspreis],[offen],[UpdateVon],[UpdateZeit]) VALUES (12,'13.3','Manschettenarbeiten auf Nachweis','I',0,'h;',CASE ISNUMERIC('287,5') WHEN 1 THEN cast(REPLACE('287,5',',','.')as float) ELSE NULL END,upper(''),'Wegerich',GETDATE())
13.3.10 | Einsatz Manschetteneinheit | h | gesamt | H |  | I |  | 250 | [14 empty] | 7 | INSERT INTO [TP_LVZ].[dbo].[LVZ_Konz] ([LN_ID],[OZ],[Kurztext],[San_Art],[Profil],[Bemerkungen],[Einheitspreis],[offen],[UpdateVon],[UpdateZeit]) VALUES (12,'13.3.10','Einsatz Manschetteneinheit','I',0,'h;',CASE ISNUMERIC('250') WHEN 1 THEN cast(REPLACE('250',',','.')as float) ELSE NULL END,upper(''),'Wegerich',GETDATE())
13.4 | Dichtmanschette begehbarer Kanal | St | punkt | H |  | I | [11 empty] | 1322.5 | 1449 | 1575.5 | 1702 |  | 4 | INSERT INTO [TP_LVZ].[dbo].[LVZ_Konz] ([LN_ID],[OZ],[Kurztext],[San_Art],[Profil],[Bemerkungen],[Einheitspreis],[offen],[UpdateVon],[UpdateZeit]) VALUES (12,'13.4','Dichtmanschette begehbarer Kanal','I',0,'St;',CASE ISNUMERIC('') WHEN 1 THEN cast(REPLACE('',',','.')as float) ELSE NULL END,upper(''),'Wegerich',GETDATE())
13.4.1 | Rohrverbindung mit Edelstahlmanschette dichten im begehbaren Kanal DN XXX | St | punkt | H |  | I | [11 empty] | 1000 | 1100 | 1200 | 1300 |  | 6 | INSERT INTO [TP_LVZ].[dbo].[LVZ_Konz] ([LN_ID],[OZ],[Kurztext],[San_Art],[Profil],[Bemerkungen],[Einheitspreis],[offen],[UpdateVon],[UpdateZeit]) VALUES (12,'13.4.1','Rohrverbindung mit Edelstahlmanschette dichten im begehbaren Kanal DN XXX','I',0,'St;',CASE ISNUMERIC('') WHEN 1 THEN cast(REPLACE('',',','.')as float) ELSE NULL END,upper(''),'Wegerich',GETDATE())
13.4.2 | Rohrverbindung mit Edelstahlmanschette dichten gegen eindringendes Wasser im Kanal DN XXX | St | punkt | H |  | I | [11 empty] | 750 | 800 | 850 | 900 |  | 6 | INSERT INTO [TP_LVZ].[dbo].[LVZ_Konz] ([LN_ID],[OZ],[Kurztext],[San_Art],[Profil],[Bemerkungen],[Einheitspreis],[offen],[UpdateVon],[UpdateZeit]) VALUES (12,'13.4.2','Rohrverbindung mit Edelstahlmanschette dichten gegen eindringendes Wasser im Kanal DN XXX','I',0,'St;',CASE ISNUMERIC('') WHEN 1 THEN cast(REPLACE('',',','.')as float) ELSE NULL END,upper(''),'Wegerich',GETDATE())
14 | Kurzliner |  | punkt | H |  | I | [16 empty] | 2 | INSERT INTO [TP_LVZ].[dbo].[LVZ_Konz] ([LN_ID],[OZ],[Kurztext],[San_Art],[Profil],[Bemerkungen],[Einheitspreis],[offen],[UpdateVon],[UpdateZeit]) VALUES (12,'14','Kurzliner','I',0,';',CASE ISNUMERIC('') WHEN 1 THEN cast(REPLACE('',',','.')as float) ELSE NULL END,upper(''),'Wegerich',GETDATE())
14.1 | Arbeitsstelleneinrichtung Kurzliner | St | gesamt | H |  | I |  | 62.1 | [14 empty] | 4 | INSERT INTO [TP_LVZ].[dbo].[LVZ_Konz] ([LN_ID],[OZ],[Kurztext],[San_Art],[Profil],[Bemerkungen],[Einheitspreis],[offen],[UpdateVon],[UpdateZeit]) VALUES (12,'14.1','Arbeitsstelleneinrichtung Kurzliner','I',0,'St;',CASE ISNUMERIC('62,1') WHEN 1 THEN cast(REPLACE('62,1',',','.')as float) ELSE NULL END,upper(''),'Wegerich',GETDATE())
14.1.10 | Arbeitsstelleneinrichtung Kurzlinereinheit | St | gesamt | H |  | I |  | 54 | [14 empty] | 7 | INSERT INTO [TP_LVZ].[dbo].[LVZ_Konz] ([LN_ID],[OZ],[Kurztext],[San_Art],[Profil],[Bemerkungen],[Einheitspreis],[offen],[UpdateVon],[UpdateZeit]) VALUES (12,'14.1.10','Arbeitsstelleneinrichtung Kurzlinereinheit','I',0,'St;',CASE ISNUMERIC('54') WHEN 1 THEN cast(REPLACE('54',',','.')as float) ELSE NULL END,upper(''),'Wegerich',GETDATE())
14.2 | Kurzliner Länge 0,50 m | St | punkt | H |  | I |  |  | 483 | 483 | 529 | 575 | 644 | 770.5 | 908.5 | 1092.5 | 1299.5 | [5 empty] | 4 | INSERT INTO [TP_LVZ].[dbo].[LVZ_Konz] ([LN_ID],[OZ],[Kurztext],[San_Art],[Profil],[Bemerkungen],[Einheitspreis],[offen],[UpdateVon],[UpdateZeit]) VALUES (12,'14.2','Kurzliner Länge 0,50 m','I',0,'St;',CASE ISNUMERIC('') WHEN 1 THEN cast(REPLACE('',',','.')as float) ELSE NULL END,upper(''),'Wegerich',GETDATE()) | INSERT INTO [dbo].[LVZ_DN_Preis] ([LK_ID],[150],[200],[250],[300],[400],[500],[600],[700],[800],[900],[1000],[1100],[1200],[UpdateVon],[UpdateZeit]) VALUES ((select [LK_ID] FROM [dbo].[LVZ_Konz] where [LN_ID] = 12 and [OZ] ='14.2') ,CASE ISNUMERIC('483') WHEN 1 THEN cast(REPLACE('483',',','.')as float) ELSE 0.0 END ,CASE ISNUMERIC('483') WHEN 1 THEN cast(REPLACE('483',',','.')as float) ELSE 0.0 END ,CASE ISNUMERIC('529') WHEN 1 THEN cast(REPLACE('529',',','.')as float) ELSE 0.0 END ,CASE ISNUMERIC('575') WHEN 1 THEN cast(REPLACE('575',',','.')as float) ELSE 0.0 END ,CASE ISNUMERIC('644') WHEN 1 THEN cast(REPLACE('644',',','.')as float) ELSE 0.0 END ,CASE ISNUMERIC('770,5') WHEN 1 THEN cast(REPLACE('770,5',',','.')as float) ELSE 0.0 END ,CASE ISNUMERIC('908,5') WHEN 1 THEN cast(REPLACE('908,5',',','.')as float) ELSE 0.0 END ,CASE ISNUMERIC('1092,5') WHEN 1 THEN cast(REPLACE('1092,5',',','.')as float) ELSE 0.0 END ,CASE ISNUMERIC('1299,5') WHEN 1 THEN cast(REPLACE('1299,5',',','.')as float) ELSE 0.0 END ,CASE ISNUMERIC('') WHEN 1 THEN cast(REPLACE('',',','.')as float) ELSE 0.0 END ,CASE ISNUMERIC('') WHEN 1 THEN cast(REPLACE('',',','.')as float) ELSE 0.0 END ,CASE ISNUMERIC('') WHEN 1 THEN cast(REPLACE('',',','.')as float) ELSE 0.0 END ,CASE ISNUMERIC('') WHEN 1 THEN cast(REPLACE('',',','.')as float) ELSE 0.0 END ,'Wegerich',GETDATE());
14.2.1 | Einbau Kurzliner Länge 0,50 m im Kanal DN XXX | St | punkt | H |  | I |  |  | 260 | 260 | 300 | 320 | 360 | 440 | 520 | 620 | 750 | [5 empty] | 6 | INSERT INTO [TP_LVZ].[dbo].[LVZ_Konz] ([LN_ID],[OZ],[Kurztext],[San_Art],[Profil],[Bemerkungen],[Einheitspreis],[offen],[UpdateVon],[UpdateZeit]) VALUES (12,'14.2.1','Einbau Kurzliner Länge 0,50 m im Kanal DN XXX','I',0,'St;',CASE ISNUMERIC('') WHEN 1 THEN cast(REPLACE('',',','.')as float) ELSE NULL END,upper(''),'Wegerich',GETDATE()) | INSERT INTO [dbo].[LVZ_DN_Preis] ([LK_ID],[150],[200],[250],[300],[400],[500],[600],[700],[800],[900],[1000],[1100],[1200],[UpdateVon],[UpdateZeit]) VALUES ((select [LK_ID] FROM [dbo].[LVZ_Konz] where [LN_ID] = 12 and [OZ] ='14.2.1') ,CASE ISNUMERIC('260') WHEN 1 THEN cast(REPLACE('260',',','.')as float) ELSE 0.0 END ,CASE ISNUMERIC('260') WHEN 1 THEN cast(REPLACE('260',',','.')as float) ELSE 0.0 END ,CASE ISNUMERIC('300') WHEN 1 THEN cast(REPLACE('300',',','.')as float) ELSE 0.0 END ,CASE ISNUMERIC('320') WHEN 1 THEN cast(REPLACE('320',',','.')as float) ELSE 0.0 END ,CASE ISNUMERIC('360') WHEN 1 THEN cast(REPLACE('360',',','.')as float) ELSE 0.0 END ,CASE ISNUMERIC('440') WHEN 1 THEN cast(REPLACE('440',',','.')as float) ELSE 0.0 END ,CASE ISNUMERIC('520') WHEN 1 THEN cast(REPLACE('520',',','.')as float) ELSE 0.0 END ,CASE ISNUMERIC('620') WHEN 1 THEN cast(REPLACE('620',',','.')as float) ELSE 0.0 END ,CASE ISNUMERIC('750') WHEN 1 THEN cast(REPLACE('750',',','.')as float) ELSE 0.0 END ,CASE ISNUMERIC('') WHEN 1 THEN cast(REPLACE('',',','.')as float) ELSE 0.0 END ,CASE ISNUMERIC('') WHEN 1 THEN cast(REPLACE('',',','.')as float) ELSE 0.0 END ,CASE ISNUMERIC('') WHEN 1 THEN cast(REPLACE('',',','.')as float) ELSE 0.0 END ,CASE ISNUMERIC('') WHEN 1 THEN cast(REPLACE('',',','.')as float) ELSE 0.0 END ,'Wegerich',GETDATE());
14.2.2 | Vorbereitende Arbeiten Kurzliner Länge 0,50 m im Betonkanal DN XXX | St | punkt | H |  | I |  |  | 60 | 60 | 60 | 70 | 80 | 95 | 115 | 145 | 170 | [5 empty] | 6 | INSERT INTO [TP_LVZ].[dbo].[LVZ_Konz] ([LN_ID],[OZ],[Kurztext],[San_Art],[Profil],[Bemerkungen],[Einheitspreis],[offen],[UpdateVon],[UpdateZeit]) VALUES (12,'14.2.2','Vorbereitende Arbeiten Kurzliner Länge 0,50 m im Betonkanal DN XXX','I',0,'St;',CASE ISNUMERIC('') WHEN 1 THEN cast(REPLACE('',',','.')as float) ELSE NULL END,upper(''),'Wegerich',GETDATE()) | INSERT INTO [dbo].[LVZ_DN_Preis] ([LK_ID],[150],[200],[250],[300],[400],[500],[600],[700],[800],[900],[1000],[1100],[1200],[UpdateVon],[UpdateZeit]) VALUES ((select [LK_ID] FROM [dbo].[LVZ_Konz] where [LN_ID] = 12 and [OZ] ='14.2.2') ,CASE ISNUMERIC('60') WHEN 1 THEN cast(REPLACE('60',',','.')as float) ELSE 0.0 END ,CASE ISNUMERIC('60') WHEN 1 THEN cast(REPLACE('60',',','.')as float) ELSE 0.0 END ,CASE ISNUMERIC('60') WHEN 1 THEN cast(REPLACE('60',',','.')as float) ELSE 0.0 END ,CASE ISNUMERIC('70') WHEN 1 THEN cast(REPLACE('70',',','.')as float) ELSE 0.0 END ,CASE ISNUMERIC('80') WHEN 1 THEN cast(REPLACE('80',',','.')as float) ELSE 0.0 END ,CASE ISNUMERIC('95') WHEN 1 THEN cast(REPLACE('95',',','.')as float) ELSE 0.0 END ,CASE ISNUMERIC('115') WHEN 1 THEN cast(REPLACE('115',',','.')as float) ELSE 0.0 END ,CASE ISNUMERIC('145') WHEN 1 THEN cast(REPLACE('145',',','.')as float) ELSE 0.0 END ,CASE ISNUMERIC('170') WHEN 1 THEN cast(REPLACE('170',',','.')as float) ELSE 0.0 END ,CASE ISNUMERIC('') WHEN 1 THEN cast(REPLACE('',',','.')as float) ELSE 0.0 END ,CASE ISNUMERIC('') WHEN 1 THEN cast(REPLACE('',',','.')as float) ELSE 0.0 END ,CASE ISNUMERIC('') WHEN 1 THEN cast(REPLACE('',',','.')as float) ELSE 0.0 END ,CASE ISNUMERIC('') WHEN 1 THEN cast(REPLACE('',',','.')as float) ELSE 0.0 END ,'Wegerich',GETDATE());
14.2.3 | Vorbereitende Arbeiten Kurzliner Länge 0,50 m im Steinzeugkanal DN XXX | St | punkt | H |  | I |  |  | 60 | 60 | 60 | 70 | 80 | 95 | 115 | 145 | 170 | [5 empty] | 6 | INSERT INTO [TP_LVZ].[dbo].[LVZ_Konz] ([LN_ID],[OZ],[Kurztext],[San_Art],[Profil],[Bemerkungen],[Einheitspreis],[offen],[UpdateVon],[UpdateZeit]) VALUES (12,'14.2.3','Vorbereitende Arbeiten Kurzliner Länge 0,50 m im Steinzeugkanal DN XXX','I',0,'St;',CASE ISNUMERIC('') WHEN 1 THEN cast(REPLACE('',',','.')as float) ELSE NULL END,upper(''),'Wegerich',GETDATE()) | INSERT INTO [dbo].[LVZ_DN_Preis] ([LK_ID],[150],[200],[250],[300],[400],[500],[600],[700],[800],[900],[1000],[1100],[1200],[UpdateVon],[UpdateZeit]) VALUES ((select [LK_ID] FROM [dbo].[LVZ_Konz] where [LN_ID] = 12 and [OZ] ='14.2.3') ,CASE ISNUMERIC('60') WHEN 1 THEN cast(REPLACE('60',',','.')as float) ELSE 0.0 END ,CASE ISNUMERIC('60') WHEN 1 THEN cast(REPLACE('60',',','.')as float) ELSE 0.0 END ,CASE ISNUMERIC('60') WHEN 1 THEN cast(REPLACE('60',',','.')as float) ELSE 0.0 END ,CASE ISNUMERIC('70') WHEN 1 THEN cast(REPLACE('70',',','.')as float) ELSE 0.0 END ,CASE ISNUMERIC('80') WHEN 1 THEN cast(REPLACE('80',',','.')as float) ELSE 0.0 END ,CASE ISNUMERIC('95') WHEN 1 THEN cast(REPLACE('95',',','.')as float) ELSE 0.0 END ,CASE ISNUMERIC('115') WHEN 1 THEN cast(REPLACE('115',',','.')as float) ELSE 0.0 END ,CASE ISNUMERIC('145') WHEN 1 THEN cast(REPLACE('145',',','.')as float) ELSE 0.0 END ,CASE ISNUMERIC('170') WHEN 1 THEN cast(REPLACE('170',',','.')as float) ELSE 0.0 END ,CASE ISNUMERIC('') WHEN 1 THEN cast(REPLACE('',',','.')as float) ELSE 0.0 END ,CASE ISNUMERIC('') WHEN 1 THEN cast(REPLACE('',',','.')as float) ELSE 0.0 END ,CASE ISNUMERIC('') WHEN 1 THEN cast(REPLACE('',',','.')as float) ELSE 0.0 END ,CASE ISNUMERIC('') WHEN 1 THEN cast(REPLACE('',',','.')as float) ELSE 0.0 END ,'Wegerich',GETDATE());
14.2.4 | Arbeiten nach Einbau Kurzliner Länge 0,50 m im Kanal DN XXX | St | punkt | H |  | I |  |  | 100 | 100 | 100 | 110 | 120 | 135 | 155 | 185 | 210 | [5 empty] | 6 | INSERT INTO [TP_LVZ].[dbo].[LVZ_Konz] ([LN_ID],[OZ],[Kurztext],[San_Art],[Profil],[Bemerkungen],[Einheitspreis],[offen],[UpdateVon],[UpdateZeit]) VALUES (12,'14.2.4','Arbeiten nach Einbau Kurzliner Länge 0,50 m im Kanal DN XXX','I',0,'St;',CASE ISNUMERIC('') WHEN 1 THEN cast(REPLACE('',',','.')as float) ELSE NULL END,upper(''),'Wegerich',GETDATE()) | INSERT INTO [dbo].[LVZ_DN_Preis] ([LK_ID],[150],[200],[250],[300],[400],[500],[600],[700],[800],[900],[1000],[1100],[1200],[UpdateVon],[UpdateZeit]) VALUES ((select [LK_ID] FROM [dbo].[LVZ_Konz] where [LN_ID] = 12 and [OZ] ='14.2.4') ,CASE ISNUMERIC('100') WHEN 1 THEN cast(REPLACE('100',',','.')as float) ELSE 0.0 END ,CASE ISNUMERIC('100') WHEN 1 THEN cast(REPLACE('100',',','.')as float) ELSE 0.0 END ,CASE ISNUMERIC('100') WHEN 1 THEN cast(REPLACE('100',',','.')as float) ELSE 0.0 END ,CASE ISNUMERIC('110') WHEN 1 THEN cast(REPLACE('110',',','.')as float) ELSE 0.0 END ,CASE ISNUMERIC('120') WHEN 1 THEN cast(REPLACE('120',',','.')as float) ELSE 0.0 END ,CASE ISNUMERIC('135') WHEN 1 THEN cast(REPLACE('135',',','.')as float) ELSE 0.0 END ,CASE ISNUMERIC('155') WHEN 1 THEN cast(REPLACE('155',',','.')as float) ELSE 0.0 END ,CASE ISNUMERIC('185') WHEN 1 THEN cast(REPLACE('185',',','.')as float) ELSE 0.0 END ,CASE ISNUMERIC('210') WHEN 1 THEN cast(REPLACE('210',',','.')as float) ELSE 0.0 END ,CASE ISNUMERIC('') WHEN 1 THEN cast(REPLACE('',',','.')as float) ELSE 0.0 END ,CASE ISNUMERIC('') WHEN 1 THEN cast(REPLACE('',',','.')as float) ELSE 0.0 END ,CASE ISNUMERIC('') WHEN 1 THEN cast(REPLACE('',',','.')as float) ELSE 0.0 END ,CASE ISNUMERIC('') WHEN 1 THEN cast(REPLACE('',',','.')as float) ELSE 0.0 END ,'Wegerich',GETDATE());
14.3 | Kurzliner Länge bis 1,00 m | St | punkt | H |  | I |  |  | 517.5 | 517.5 | 563.5 | 609.5 | 678.5 | 805 | 943 | 1127 | 1334 | [5 empty] | 4 | INSERT INTO [TP_LVZ].[dbo].[LVZ_Konz] ([LN_ID],[OZ],[Kurztext],[San_Art],[Profil],[Bemerkungen],[Einheitspreis],[offen],[UpdateVon],[UpdateZeit]) VALUES (12,'14.3','Kurzliner Länge bis 1,00 m','I',0,'St;',CASE ISNUMERIC('') WHEN 1 THEN cast(REPLACE('',',','.')as float) ELSE NULL END,upper(''),'Wegerich',GETDATE()) | INSERT INTO [dbo].[LVZ_DN_Preis] ([LK_ID],[150],[200],[250],[300],[400],[500],[600],[700],[800],[900],[1000],[1100],[1200],[UpdateVon],[UpdateZeit]) VALUES ((select [LK_ID] FROM [dbo].[LVZ_Konz] where [LN_ID] = 12 and [OZ] ='14.3') ,CASE ISNUMERIC('517,5') WHEN 1 THEN cast(REPLACE('517,5',',','.')as float) ELSE 0.0 END ,CASE ISNUMERIC('517,5') WHEN 1 THEN cast(REPLACE('517,5',',','.')as float) ELSE 0.0 END ,CASE ISNUMERIC('563,5') WHEN 1 THEN cast(REPLACE('563,5',',','.')as float) ELSE 0.0 END ,CASE ISNUMERIC('609,5') WHEN 1 THEN cast(REPLACE('609,5',',','.')as float) ELSE 0.0 END ,CASE ISNUMERIC('678,5') WHEN 1 THEN cast(REPLACE('678,5',',','.')as float) ELSE 0.0 END ,CASE ISNUMERIC('805') WHEN 1 THEN cast(REPLACE('805',',','.')as float) ELSE 0.0 END ,CASE ISNUMERIC('943') WHEN 1 THEN cast(REPLACE('943',',','.')as float) ELSE 0.0 END ,CASE ISNUMERIC('1127') WHEN 1 THEN cast(REPLACE('1127',',','.')as float) ELSE 0.0 END ,CASE ISNUMERIC('1334') WHEN 1 THEN cast(REPLACE('1334',',','.')as float) ELSE 0.0 END ,CASE ISNUMERIC('') WHEN 1 THEN cast(REPLACE('',',','.')as float) ELSE 0.0 END ,CASE ISNUMERIC('') WHEN 1 THEN cast(REPLACE('',',','.')as float) ELSE 0.0 END ,CASE ISNUMERIC('') WHEN 1 THEN cast(REPLACE('',',','.')as float) ELSE 0.0 END ,CASE ISNUMERIC('') WHEN 1 THEN cast(REPLACE('',',','.')as float) ELSE 0.0 END ,'Wegerich',GETDATE());
14.3.1 | Einbau Kurzliner Länge bis 1,00 m im Kanal DN XXX | St | punkt | H |  | I |  |  | 280 | 280 | 320 | 340 | 380 | 460 | 540 | 640 | 770 | [5 empty] | 6 | INSERT INTO [TP_LVZ].[dbo].[LVZ_Konz] ([LN_ID],[OZ],[Kurztext],[San_Art],[Profil],[Bemerkungen],[Einheitspreis],[offen],[UpdateVon],[UpdateZeit]) VALUES (12,'14.3.1','Einbau Kurzliner Länge bis 1,00 m im Kanal DN XXX','I',0,'St;',CASE ISNUMERIC('') WHEN 1 THEN cast(REPLACE('',',','.')as float) ELSE NULL END,upper(''),'Wegerich',GETDATE()) | INSERT INTO [dbo].[LVZ_DN_Preis] ([LK_ID],[150],[200],[250],[300],[400],[500],[600],[700],[800],[900],[1000],[1100],[1200],[UpdateVon],[UpdateZeit]) VALUES ((select [LK_ID] FROM [dbo].[LVZ_Konz] where [LN_ID] = 12 and [OZ] ='14.3.1') ,CASE ISNUMERIC('280') WHEN 1 THEN cast(REPLACE('280',',','.')as float) ELSE 0.0 END ,CASE ISNUMERIC('280') WHEN 1 THEN cast(REPLACE('280',',','.')as float) ELSE 0.0 END ,CASE ISNUMERIC('320') WHEN 1 THEN cast(REPLACE('320',',','.')as float) ELSE 0.0 END ,CASE ISNUMERIC('340') WHEN 1 THEN cast(REPLACE('340',',','.')as float) ELSE 0.0 END ,CASE ISNUMERIC('380') WHEN 1 THEN cast(REPLACE('380',',','.')as float) ELSE 0.0 END ,CASE ISNUMERIC('460') WHEN 1 THEN cast(REPLACE('460',',','.')as float) ELSE 0.0 END ,CASE ISNUMERIC('540') WHEN 1 THEN cast(REPLACE('540',',','.')as float) ELSE 0.0 END ,CASE ISNUMERIC('640') WHEN 1 THEN cast(REPLACE('640',',','.')as float) ELSE 0.0 END ,CASE ISNUMERIC('770') WHEN 1 THEN cast(REPLACE('770',',','.')as float) ELSE 0.0 END ,CASE ISNUMERIC('') WHEN 1 THEN cast(REPLACE('',',','.')as float) ELSE 0.0 END ,CASE ISNUMERIC('') WHEN 1 THEN cast(REPLACE('',',','.')as float) ELSE 0.0 END ,CASE ISNUMERIC('') WHEN 1 THEN cast(REPLACE('',',','.')as float) ELSE 0.0 END ,CASE ISNUMERIC('') WHEN 1 THEN cast(REPLACE('',',','.')as float) ELSE 0.0 END ,'Wegerich',GETDATE());
14.3.2 | Vorbereitende Arbeiten Kurzliner Länge bis 1,00 m im Betonkanal DN XXX | St | punkt | H |  | I |  |  | 70 | 70 | 70 | 80 | 90 | 105 | 125 | 155 | 180 | [5 empty] | 6 | INSERT INTO [TP_LVZ].[dbo].[LVZ_Konz] ([LN_ID],[OZ],[Kurztext],[San_Art],[Profil],[Bemerkungen],[Einheitspreis],[offen],[UpdateVon],[UpdateZeit]) VALUES (12,'14.3.2','Vorbereitende Arbeiten Kurzliner Länge bis 1,00 m im Betonkanal DN XXX','I',0,'St;',CASE ISNUMERIC('') WHEN 1 THEN cast(REPLACE('',',','.')as float) ELSE NULL END,upper(''),'Wegerich',GETDATE()) | INSERT INTO [dbo].[LVZ_DN_Preis] ([LK_ID],[150],[200],[250],[300],[400],[500],[600],[700],[800],[900],[1000],[1100],[1200],[UpdateVon],[UpdateZeit]) VALUES ((select [LK_ID] FROM [dbo].[LVZ_Konz] where [LN_ID] = 12 and [OZ] ='14.3.2') ,CASE ISNUMERIC('70') WHEN 1 THEN cast(REPLACE('70',',','.')as float) ELSE 0.0 END ,CASE ISNUMERIC('70') WHEN 1 THEN cast(REPLACE('70',',','.')as float) ELSE 0.0 END ,CASE ISNUMERIC('70') WHEN 1 THEN cast(REPLACE('70',',','.')as float) ELSE 0.0 END ,CASE ISNUMERIC('80') WHEN 1 THEN cast(REPLACE('80',',','.')as float) ELSE 0.0 END ,CASE ISNUMERIC('90') WHEN 1 THEN cast(REPLACE('90',',','.')as float) ELSE 0.0 END ,CASE ISNUMERIC('105') WHEN 1 THEN cast(REPLACE('105',',','.')as float) ELSE 0.0 END ,CASE ISNUMERIC('125') WHEN 1 THEN cast(REPLACE('125',',','.')as float) ELSE 0.0 END ,CASE ISNUMERIC('155') WHEN 1 THEN cast(REPLACE('155',',','.')as float) ELSE 0.0 END ,CASE ISNUMERIC('180') WHEN 1 THEN cast(REPLACE('180',',','.')as float) ELSE 0.0 END ,CASE ISNUMERIC('') WHEN 1 THEN cast(REPLACE('',',','.')as float) ELSE 0.0 END ,CASE ISNUMERIC('') WHEN 1 THEN cast(REPLACE('',',','.')as float) ELSE 0.0 END ,CASE ISNUMERIC('') WHEN 1 THEN cast(REPLACE('',',','.')as float) ELSE 0.0 END ,CASE ISNUMERIC('') WHEN 1 THEN cast(REPLACE('',',','.')as float) ELSE 0.0 END ,'Wegerich',GETDATE());
14.3.3 | Vorbereitende Arbeiten Kurzliner Länge bis 1,00 m Steinzeugkanal DN XXX | St | punkt | H |  | I |  |  | 70 | 70 | 70 | 80 | 90 | 105 | 125 | 155 | 180 | [5 empty] | 6 | INSERT INTO [TP_LVZ].[dbo].[LVZ_Konz] ([LN_ID],[OZ],[Kurztext],[San_Art],[Profil],[Bemerkungen],[Einheitspreis],[offen],[UpdateVon],[UpdateZeit]) VALUES (12,'14.3.3','Vorbereitende Arbeiten Kurzliner Länge bis 1,00 m Steinzeugkanal DN XXX','I',0,'St;',CASE ISNUMERIC('') WHEN 1 THEN cast(REPLACE('',',','.')as float) ELSE NULL END,upper(''),'Wegerich',GETDATE()) | INSERT INTO [dbo].[LVZ_DN_Preis] ([LK_ID],[150],[200],[250],[300],[400],[500],[600],[700],[800],[900],[1000],[1100],[1200],[UpdateVon],[UpdateZeit]) VALUES ((select [LK_ID] FROM [dbo].[LVZ_Konz] where [LN_ID] = 12 and [OZ] ='14.3.3') ,CASE ISNUMERIC('70') WHEN 1 THEN cast(REPLACE('70',',','.')as float) ELSE 0.0 END ,CASE ISNUMERIC('70') WHEN 1 THEN cast(REPLACE('70',',','.')as float) ELSE 0.0 END ,CASE ISNUMERIC('70') WHEN 1 THEN cast(REPLACE('70',',','.')as float) ELSE 0.0 END ,CASE ISNUMERIC('80') WHEN 1 THEN cast(REPLACE('80',',','.')as float) ELSE 0.0 END ,CASE ISNUMERIC('90') WHEN 1 THEN cast(REPLACE('90',',','.')as float) ELSE 0.0 END ,CASE ISNUMERIC('105') WHEN 1 THEN cast(REPLACE('105',',','.')as float) ELSE 0.0 END ,CASE ISNUMERIC('125') WHEN 1 THEN cast(REPLACE('125',',','.')as float) ELSE 0.0 END ,CASE ISNUMERIC('155') WHEN 1 THEN cast(REPLACE('155',',','.')as float) ELSE 0.0 END ,CASE ISNUMERIC('180') WHEN 1 THEN cast(REPLACE('180',',','.')as float) ELSE 0.0 END ,CASE ISNUMERIC('') WHEN 1 THEN cast(REPLACE('',',','.')as float) ELSE 0.0 END ,CASE ISNUMERIC('') WHEN 1 THEN cast(REPLACE('',',','.')as float) ELSE 0.0 END ,CASE ISNUMERIC('') WHEN 1 THEN cast(REPLACE('',',','.')as float) ELSE 0.0 END ,CASE ISNUMERIC('') WHEN 1 THEN cast(REPLACE('',',','.')as float) ELSE 0.0 END ,'Wegerich',GETDATE());
14.3.4 | Arbeiten nach Einbau Kurzliner Länge bis 1,00 m im Kanal DN XXX | St | punkt | H |  | I |  |  | 100 | 100 | 100 | 110 | 120 | 135 | 155 | 185 | 210 | [5 empty] | 6 | INSERT INTO [TP_LVZ].[dbo].[LVZ_Konz] ([LN_ID],[OZ],[Kurztext],[San_Art],[Profil],[Bemerkungen],[Einheitspreis],[offen],[UpdateVon],[UpdateZeit]) VALUES (12,'14.3.4','Arbeiten nach Einbau Kurzliner Länge bis 1,00 m im Kanal DN XXX','I',0,'St;',CASE ISNUMERIC('') WHEN 1 THEN cast(REPLACE('',',','.')as float) ELSE NULL END,upper(''),'Wegerich',GETDATE()) | INSERT INTO [dbo].[LVZ_DN_Preis] ([LK_ID],[150],[200],[250],[300],[400],[500],[600],[700],[800],[900],[1000],[1100],[1200],[UpdateVon],[UpdateZeit]) VALUES ((select [LK_ID] FROM [dbo].[LVZ_Konz] where [LN_ID] = 12 and [OZ] ='14.3.4') ,CASE ISNUMERIC('100') WHEN 1 THEN cast(REPLACE('100',',','.')as float) ELSE 0.0 END ,CASE ISNUMERIC('100') WHEN 1 THEN cast(REPLACE('100',',','.')as float) ELSE 0.0 END ,CASE ISNUMERIC('100') WHEN 1 THEN cast(REPLACE('100',',','.')as float) ELSE 0.0 END ,CASE ISNUMERIC('110') WHEN 1 THEN cast(REPLACE('110',',','.')as float) ELSE 0.0 END ,CASE ISNUMERIC('120') WHEN 1 THEN cast(REPLACE('120',',','.')as float) ELSE 0.0 END ,CASE ISNUMERIC('135') WHEN 1 THEN cast(REPLACE('135',',','.')as float) ELSE 0.0 END ,CASE ISNUMERIC('155') WHEN 1 THEN cast(REPLACE('155',',','.')as float) ELSE 0.0 END ,CASE ISNUMERIC('185') WHEN 1 THEN cast(REPLACE('185',',','.')as float) ELSE 0.0 END ,CASE ISNUMERIC('210') WHEN 1 THEN cast(REPLACE('210',',','.')as float) ELSE 0.0 END ,CASE ISNUMERIC('') WHEN 1 THEN cast(REPLACE('',',','.')as float) ELSE 0.0 END ,CASE ISNUMERIC('') WHEN 1 THEN cast(REPLACE('',',','.')as float) ELSE 0.0 END ,CASE ISNUMERIC('') WHEN 1 THEN cast(REPLACE('',',','.')as float) ELSE 0.0 END ,CASE ISNUMERIC('') WHEN 1 THEN cast(REPLACE('',',','.')as float) ELSE 0.0 END ,'Wegerich',GETDATE());
14.4 | Kurzliner Länge bis 1,50 m | St | punkt | H |  | I |  |  | 575 | 575 | 621 | 667 | 736 | 862.5 | 1000.5 | 1184.5 | 1391.5 | [5 empty] | 4 | INSERT INTO [TP_LVZ].[dbo].[LVZ_Konz] ([LN_ID],[OZ],[Kurztext],[San_Art],[Profil],[Bemerkungen],[Einheitspreis],[offen],[UpdateVon],[UpdateZeit]) VALUES (12,'14.4','Kurzliner Länge bis 1,50 m','I',0,'St;',CASE ISNUMERIC('') WHEN 1 THEN cast(REPLACE('',',','.')as float) ELSE NULL END,upper(''),'Wegerich',GETDATE()) | INSERT INTO [dbo].[LVZ_DN_Preis] ([LK_ID],[150],[200],[250],[300],[400],[500],[600],[700],[800],[900],[1000],[1100],[1200],[UpdateVon],[UpdateZeit]) VALUES ((select [LK_ID] FROM [dbo].[LVZ_Konz] where [LN_ID] = 12 and [OZ] ='14.4') ,CASE ISNUMERIC('575') WHEN 1 THEN cast(REPLACE('575',',','.')as float) ELSE 0.0 END ,CASE ISNUMERIC('575') WHEN 1 THEN cast(REPLACE('575',',','.')as float) ELSE 0.0 END ,CASE ISNUMERIC('621') WHEN 1 THEN cast(REPLACE('621',',','.')as float) ELSE 0.0 END ,CASE ISNUMERIC('667') WHEN 1 THEN cast(REPLACE('667',',','.')as float) ELSE 0.0 END ,CASE ISNUMERIC('736') WHEN 1 THEN cast(REPLACE('736',',','.')as float) ELSE 0.0 END ,CASE ISNUMERIC('862,5') WHEN 1 THEN cast(REPLACE('862,5',',','.')as float) ELSE 0.0 END ,CASE ISNUMERIC('1000,5') WHEN 1 THEN cast(REPLACE('1000,5',',','.')as float) ELSE 0.0 END ,CASE ISNUMERIC('1184,5') WHEN 1 THEN cast(REPLACE('1184,5',',','.')as float) ELSE 0.0 END ,CASE ISNUMERIC('1391,5') WHEN 1 THEN cast(REPLACE('1391,5',',','.')as float) ELSE 0.0 END ,CASE ISNUMERIC('') WHEN 1 THEN cast(REPLACE('',',','.')as float) ELSE 0.0 END ,CASE ISNUMERIC('') WHEN 1 THEN cast(REPLACE('',',','.')as float) ELSE 0.0 END ,CASE ISNUMERIC('') WHEN 1 THEN cast(REPLACE('',',','.')as float) ELSE 0.0 END ,CASE ISNUMERIC('') WHEN 1 THEN cast(REPLACE('',',','.')as float) ELSE 0.0 END ,'Wegerich',GETDATE());
14.4.1 | Einbau Kurzliner Länge bis 1,50 m im Kanal DN XXX | St | punkt | H |  | I |  |  | 330 | 330 | 370 | 390 | 430 | 510 | 590 | 690 | 820 | [5 empty] | 6 | INSERT INTO [TP_LVZ].[dbo].[LVZ_Konz] ([LN_ID],[OZ],[Kurztext],[San_Art],[Profil],[Bemerkungen],[Einheitspreis],[offen],[UpdateVon],[UpdateZeit]) VALUES (12,'14.4.1','Einbau Kurzliner Länge bis 1,50 m im Kanal DN XXX','I',0,'St;',CASE ISNUMERIC('') WHEN 1 THEN cast(REPLACE('',',','.')as float) ELSE NULL END,upper(''),'Wegerich',GETDATE()) | INSERT INTO [dbo].[LVZ_DN_Preis] ([LK_ID],[150],[200],[250],[300],[400],[500],[600],[700],[800],[900],[1000],[1100],[1200],[UpdateVon],[UpdateZeit]) VALUES ((select [LK_ID] FROM [dbo].[LVZ_Konz] where [LN_ID] = 12 and [OZ] ='14.4.1') ,CASE ISNUMERIC('330') WHEN 1 THEN cast(REPLACE('330',',','.')as float) ELSE 0.0 END ,CASE ISNUMERIC('330') WHEN 1 THEN cast(REPLACE('330',',','.')as float) ELSE 0.0 END ,CASE ISNUMERIC('370') WHEN 1 THEN cast(REPLACE('370',',','.')as float) ELSE 0.0 END ,CASE ISNUMERIC('390') WHEN 1 THEN cast(REPLACE('390',',','.')as float) ELSE 0.0 END ,CASE ISNUMERIC('430') WHEN 1 THEN cast(REPLACE('430',',','.')as float) ELSE 0.0 END ,CASE ISNUMERIC('510') WHEN 1 THEN cast(REPLACE('510',',','.')as float) ELSE 0.0 END ,CASE ISNUMERIC('590') WHEN 1 THEN cast(REPLACE('590',',','.')as float) ELSE 0.0 END ,CASE ISNUMERIC('690') WHEN 1 THEN cast(REPLACE('690',',','.')as float) ELSE 0.0 END ,CASE ISNUMERIC('820') WHEN 1 THEN cast(REPLACE('820',',','.')as float) ELSE 0.0 END ,CASE ISNUMERIC('') WHEN 1 THEN cast(REPLACE('',',','.')as float) ELSE 0.0 END ,CASE ISNUMERIC('') WHEN 1 THEN cast(REPLACE('',',','.')as float) ELSE 0.0 END ,CASE ISNUMERIC('') WHEN 1 THEN cast(REPLACE('',',','.')as float) ELSE 0.0 END ,CASE ISNUMERIC('') WHEN 1 THEN cast(REPLACE('',',','.')as float) ELSE 0.0 END ,'Wegerich',GETDATE());
14.4.2 | Vorbereitende Arbeiten Kurzliner Länge bis 1,50 m im Betonkanal DN XXX | St | punkt | H |  | I |  |  | 70 | 70 | 70 | 80 | 90 | 105 | 125 | 155 | 180 | [5 empty] | 6 | INSERT INTO [TP_LVZ].[dbo].[LVZ_Konz] ([LN_ID],[OZ],[Kurztext],[San_Art],[Profil],[Bemerkungen],[Einheitspreis],[offen],[UpdateVon],[UpdateZeit]) VALUES (12,'14.4.2','Vorbereitende Arbeiten Kurzliner Länge bis 1,50 m im Betonkanal DN XXX','I',0,'St;',CASE ISNUMERIC('') WHEN 1 THEN cast(REPLACE('',',','.')as float) ELSE NULL END,upper(''),'Wegerich',GETDATE()) | INSERT INTO [dbo].[LVZ_DN_Preis] ([LK_ID],[150],[200],[250],[300],[400],[500],[600],[700],[800],[900],[1000],[1100],[1200],[UpdateVon],[UpdateZeit]) VALUES ((select [LK_ID] FROM [dbo].[LVZ_Konz] where [LN_ID] = 12 and [OZ] ='14.4.2') ,CASE ISNUMERIC('70') WHEN 1 THEN cast(REPLACE('70',',','.')as float) ELSE 0.0 END ,CASE ISNUMERIC('70') WHEN 1 THEN cast(REPLACE('70',',','.')as float) ELSE 0.0 END ,CASE ISNUMERIC('70') WHEN 1 THEN cast(REPLACE('70',',','.')as float) ELSE 0.0 END ,CASE ISNUMERIC('80') WHEN 1 THEN cast(REPLACE('80',',','.')as float) ELSE 0.0 END ,CASE ISNUMERIC('90') WHEN 1 THEN cast(REPLACE('90',',','.')as float) ELSE 0.0 END ,CASE ISNUMERIC('105') WHEN 1 THEN cast(REPLACE('105',',','.')as float) ELSE 0.0 END ,CASE ISNUMERIC('125') WHEN 1 THEN cast(REPLACE('125',',','.')as float) ELSE 0.0 END ,CASE ISNUMERIC('155') WHEN 1 THEN cast(REPLACE('155',',','.')as float) ELSE 0.0 END ,CASE ISNUMERIC('180') WHEN 1 THEN cast(REPLACE('180',',','.')as float) ELSE 0.0 END ,CASE ISNUMERIC('') WHEN 1 THEN cast(REPLACE('',',','.')as float) ELSE 0.0 END ,CASE ISNUMERIC('') WHEN 1 THEN cast(REPLACE('',',','.')as float) ELSE 0.0 END ,CASE ISNUMERIC('') WHEN 1 THEN cast(REPLACE('',',','.')as float) ELSE 0.0 END ,CASE ISNUMERIC('') WHEN 1 THEN cast(REPLACE('',',','.')as float) ELSE 0.0 END ,'Wegerich',GETDATE());
14.4.3 | Vorbereitende Arbeiten Kurzliner Länge bis 1,50 m Steinzeugkanal DN XXX | St | punkt | H |  | I |  |  | 70 | 70 | 70 | 80 | 90 | 105 | 125 | 155 | 180 | [5 empty] | 6 | INSERT INTO [TP_LVZ].[dbo].[LVZ_Konz] ([LN_ID],[OZ],[Kurztext],[San_Art],[Profil],[Bemerkungen],[Einheitspreis],[offen],[UpdateVon],[UpdateZeit]) VALUES (12,'14.4.3','Vorbereitende Arbeiten Kurzliner Länge bis 1,50 m Steinzeugkanal DN XXX','I',0,'St;',CASE ISNUMERIC('') WHEN 1 THEN cast(REPLACE('',',','.')as float) ELSE NULL END,upper(''),'Wegerich',GETDATE()) | INSERT INTO [dbo].[LVZ_DN_Preis] ([LK_ID],[150],[200],[250],[300],[400],[500],[600],[700],[800],[900],[1000],[1100],[1200],[UpdateVon],[UpdateZeit]) VALUES ((select [LK_ID] FROM [dbo].[LVZ_Konz] where [LN_ID] = 12 and [OZ] ='14.4.3') ,CASE ISNUMERIC('70') WHEN 1 THEN cast(REPLACE('70',',','.')as float) ELSE 0.0 END ,CASE ISNUMERIC('70') WHEN 1 THEN cast(REPLACE('70',',','.')as float) ELSE 0.0 END ,CASE ISNUMERIC('70') WHEN 1 THEN cast(REPLACE('70',',','.')as float) ELSE 0.0 END ,CASE ISNUMERIC('80') WHEN 1 THEN cast(REPLACE('80',',','.')as float) ELSE 0.0 END ,CASE ISNUMERIC('90') WHEN 1 THEN cast(REPLACE('90',',','.')as float) ELSE 0.0 END ,CASE ISNUMERIC('105') WHEN 1 THEN cast(REPLACE('105',',','.')as float) ELSE 0.0 END ,CASE ISNUMERIC('125') WHEN 1 THEN cast(REPLACE('125',',','.')as float) ELSE 0.0 END ,CASE ISNUMERIC('155') WHEN 1 THEN cast(REPLACE('155',',','.')as float) ELSE 0.0 END ,CASE ISNUMERIC('180') WHEN 1 THEN cast(REPLACE('180',',','.')as float) ELSE 0.0 END ,CASE ISNUMERIC('') WHEN 1 THEN cast(REPLACE('',',','.')as float) ELSE 0.0 END ,CASE ISNUMERIC('') WHEN 1 THEN cast(REPLACE('',',','.')as float) ELSE 0.0 END ,CASE ISNUMERIC('') WHEN 1 THEN cast(REPLACE('',',','.')as float) ELSE 0.0 END ,CASE ISNUMERIC('') WHEN 1 THEN cast(REPLACE('',',','.')as float) ELSE 0.0 END ,'Wegerich',GETDATE());
14.4.4 | Arbeiten nach Einbau Kurzliner Länge bis 1,50 m im Kanal DN XXX | St | punkt | H |  | I |  |  | 100 | 100 | 100 | 110 | 120 | 135 | 155 | 185 | 210 | [5 empty] | 6 | INSERT INTO [TP_LVZ].[dbo].[LVZ_Konz] ([LN_ID],[OZ],[Kurztext],[San_Art],[Profil],[Bemerkungen],[Einheitspreis],[offen],[UpdateVon],[UpdateZeit]) VALUES (12,'14.4.4','Arbeiten nach Einbau Kurzliner Länge bis 1,50 m im Kanal DN XXX','I',0,'St;',CASE ISNUMERIC('') WHEN 1 THEN cast(REPLACE('',',','.')as float) ELSE NULL END,upper(''),'Wegerich',GETDATE()) | INSERT INTO [dbo].[LVZ_DN_Preis] ([LK_ID],[150],[200],[250],[300],[400],[500],[600],[700],[800],[900],[1000],[1100],[1200],[UpdateVon],[UpdateZeit]) VALUES ((select [LK_ID] FROM [dbo].[LVZ_Konz] where [LN_ID] = 12 and [OZ] ='14.4.4') ,CASE ISNUMERIC('100') WHEN 1 THEN cast(REPLACE('100',',','.')as float) ELSE 0.0 END ,CASE ISNUMERIC('100') WHEN 1 THEN cast(REPLACE('100',',','.')as float) ELSE 0.0 END ,CASE ISNUMERIC('100') WHEN 1 THEN cast(REPLACE('100',',','.')as float) ELSE 0.0 END ,CASE ISNUMERIC('110') WHEN 1 THEN cast(REPLACE('110',',','.')as float) ELSE 0.0 END ,CASE ISNUMERIC('120') WHEN 1 THEN cast(REPLACE('120',',','.')as float) ELSE 0.0 END ,CASE ISNUMERIC('135') WHEN 1 THEN cast(REPLACE('135',',','.')as float) ELSE 0.0 END ,CASE ISNUMERIC('155') WHEN 1 THEN cast(REPLACE('155',',','.')as float) ELSE 0.0 END ,CASE ISNUMERIC('185') WHEN 1 THEN cast(REPLACE('185',',','.')as float) ELSE 0.0 END ,CASE ISNUMERIC('210') WHEN 1 THEN cast(REPLACE('210',',','.')as float) ELSE 0.0 END ,CASE ISNUMERIC('') WHEN 1 THEN cast(REPLACE('',',','.')as float) ELSE 0.0 END ,CASE ISNUMERIC('') WHEN 1 THEN cast(REPLACE('',',','.')as float) ELSE 0.0 END ,CASE ISNUMERIC('') WHEN 1 THEN cast(REPLACE('',',','.')as float) ELSE 0.0 END ,CASE ISNUMERIC('') WHEN 1 THEN cast(REPLACE('',',','.')as float) ELSE 0.0 END ,'Wegerich',GETDATE());
14.5 | Kurzliner Länge bis 2,00 m | St | punkt | H |  | I |  |  | 632.5 | 632.5 | 678.5 | 724.5 | 793.5 | 920 | 1058 | 1242 | 1449 | [5 empty] | 4 | INSERT INTO [TP_LVZ].[dbo].[LVZ_Konz] ([LN_ID],[OZ],[Kurztext],[San_Art],[Profil],[Bemerkungen],[Einheitspreis],[offen],[UpdateVon],[UpdateZeit]) VALUES (12,'14.5','Kurzliner Länge bis 2,00 m','I',0,'St;',CASE ISNUMERIC('') WHEN 1 THEN cast(REPLACE('',',','.')as float) ELSE NULL END,upper(''),'Wegerich',GETDATE()) | INSERT INTO [dbo].[LVZ_DN_Preis] ([LK_ID],[150],[200],[250],[300],[400],[500],[600],[700],[800],[900],[1000],[1100],[1200],[UpdateVon],[UpdateZeit]) VALUES ((select [LK_ID] FROM [dbo].[LVZ_Konz] where [LN_ID] = 12 and [OZ] ='14.5') ,CASE ISNUMERIC('632,5') WHEN 1 THEN cast(REPLACE('632,5',',','.')as float) ELSE 0.0 END ,CASE ISNUMERIC('632,5') WHEN 1 THEN cast(REPLACE('632,5',',','.')as float) ELSE 0.0 END ,CASE ISNUMERIC('678,5') WHEN 1 THEN cast(REPLACE('678,5',',','.')as float) ELSE 0.0 END ,CASE ISNUMERIC('724,5') WHEN 1 THEN cast(REPLACE('724,5',',','.')as float) ELSE 0.0 END ,CASE ISNUMERIC('793,5') WHEN 1 THEN cast(REPLACE('793,5',',','.')as float) ELSE 0.0 END ,CASE ISNUMERIC('920') WHEN 1 THEN cast(REPLACE('920',',','.')as float) ELSE 0.0 END ,CASE ISNUMERIC('1058') WHEN 1 THEN cast(REPLACE('1058',',','.')as float) ELSE 0.0 END ,CASE ISNUMERIC('1242') WHEN 1 THEN cast(REPLACE('1242',',','.')as float) ELSE 0.0 END ,CASE ISNUMERIC('1449') WHEN 1 THEN cast(REPLACE('1449',',','.')as float) ELSE 0.0 END ,CASE ISNUMERIC('') WHEN 1 THEN cast(REPLACE('',',','.')as float) ELSE 0.0 END ,CASE ISNUMERIC('') WHEN 1 THEN cast(REPLACE('',',','.')as float) ELSE 0.0 END ,CASE ISNUMERIC('') WHEN 1 THEN cast(REPLACE('',',','.')as float) ELSE 0.0 END ,CASE ISNUMERIC('') WHEN 1 THEN cast(REPLACE('',',','.')as float) ELSE 0.0 END ,'Wegerich',GETDATE());
14.5.1 | Einbau Kurzliner Länge bis 2,00 m im Kanal DN XXX | St | punkt | H |  | I |  |  | 380 | 380 | 420 | 440 | 480 | 560 | 640 | 740 | 870 | [5 empty] | 6 | INSERT INTO [TP_LVZ].[dbo].[LVZ_Konz] ([LN_ID],[OZ],[Kurztext],[San_Art],[Profil],[Bemerkungen],[Einheitspreis],[offen],[UpdateVon],[UpdateZeit]) VALUES (12,'14.5.1','Einbau Kurzliner Länge bis 2,00 m im Kanal DN XXX','I',0,'St;',CASE ISNUMERIC('') WHEN 1 THEN cast(REPLACE('',',','.')as float) ELSE NULL END,upper(''),'Wegerich',GETDATE()) | INSERT INTO [dbo].[LVZ_DN_Preis] ([LK_ID],[150],[200],[250],[300],[400],[500],[600],[700],[800],[900],[1000],[1100],[1200],[UpdateVon],[UpdateZeit]) VALUES ((select [LK_ID] FROM [dbo].[LVZ_Konz] where [LN_ID] = 12 and [OZ] ='14.5.1') ,CASE ISNUMERIC('380') WHEN 1 THEN cast(REPLACE('380',',','.')as float) ELSE 0.0 END ,CASE ISNUMERIC('380') WHEN 1 THEN cast(REPLACE('380',',','.')as float) ELSE 0.0 END ,CASE ISNUMERIC('420') WHEN 1 THEN cast(REPLACE('420',',','.')as float) ELSE 0.0 END ,CASE ISNUMERIC('440') WHEN 1 THEN cast(REPLACE('440',',','.')as float) ELSE 0.0 END ,CASE ISNUMERIC('480') WHEN 1 THEN cast(REPLACE('480',',','.')as float) ELSE 0.0 END ,CASE ISNUMERIC('560') WHEN 1 THEN cast(REPLACE('560',',','.')as float) ELSE 0.0 END ,CASE ISNUMERIC('640') WHEN 1 THEN cast(REPLACE('640',',','.')as float) ELSE 0.0 END ,CASE ISNUMERIC('740') WHEN 1 THEN cast(REPLACE('740',',','.')as float) ELSE 0.0 END ,CASE ISNUMERIC('870') WHEN 1 THEN cast(REPLACE('870',',','.')as float) ELSE 0.0 END ,CASE ISNUMERIC('') WHEN 1 THEN cast(REPLACE('',',','.')as float) ELSE 0.0 END ,CASE ISNUMERIC('') WHEN 1 THEN cast(REPLACE('',',','.')as float) ELSE 0.0 END ,CASE ISNUMERIC('') WHEN 1 THEN cast(REPLACE('',',','.')as float) ELSE 0.0 END ,CASE ISNUMERIC('') WHEN 1 THEN cast(REPLACE('',',','.')as float) ELSE 0.0 END ,'Wegerich',GETDATE());
14.5.2 | Vorbereitende Arbeiten Kurzliner Länge bis 2,00 m im Betonkanal DN XXX | St | punkt | H |  | I |  |  | 70 | 70 | 70 | 80 | 90 | 105 | 125 | 155 | 180 | [5 empty] | 6 | INSERT INTO [TP_LVZ].[dbo].[LVZ_Konz] ([LN_ID],[OZ],[Kurztext],[San_Art],[Profil],[Bemerkungen],[Einheitspreis],[offen],[UpdateVon],[UpdateZeit]) VALUES (12,'14.5.2','Vorbereitende Arbeiten Kurzliner Länge bis 2,00 m im Betonkanal DN XXX','I',0,'St;',CASE ISNUMERIC('') WHEN 1 THEN cast(REPLACE('',',','.')as float) ELSE NULL END,upper(''),'Wegerich',GETDATE()) | INSERT INTO [dbo].[LVZ_DN_Preis] ([LK_ID],[150],[200],[250],[300],[400],[500],[600],[700],[800],[900],[1000],[1100],[1200],[UpdateVon],[UpdateZeit]) VALUES ((select [LK_ID] FROM [dbo].[LVZ_Konz] where [LN_ID] = 12 and [OZ] ='14.5.2') ,CASE ISNUMERIC('70') WHEN 1 THEN cast(REPLACE('70',',','.')as float) ELSE 0.0 END ,CASE ISNUMERIC('70') WHEN 1 THEN cast(REPLACE('70',',','.')as float) ELSE 0.0 END ,CASE ISNUMERIC('70') WHEN 1 THEN cast(REPLACE('70',',','.')as float) ELSE 0.0 END ,CASE ISNUMERIC('80') WHEN 1 THEN cast(REPLACE('80',',','.')as float) ELSE 0.0 END ,CASE ISNUMERIC('90') WHEN 1 THEN cast(REPLACE('90',',','.')as float) ELSE 0.0 END ,CASE ISNUMERIC('105') WHEN 1 THEN cast(REPLACE('105',',','.')as float) ELSE 0.0 END ,CASE ISNUMERIC('125') WHEN 1 THEN cast(REPLACE('125',',','.')as float) ELSE 0.0 END ,CASE ISNUMERIC('155') WHEN 1 THEN cast(REPLACE('155',',','.')as float) ELSE 0.0 END ,CASE ISNUMERIC('180') WHEN 1 THEN cast(REPLACE('180',',','.')as float) ELSE 0.0 END ,CASE ISNUMERIC('') WHEN 1 THEN cast(REPLACE('',',','.')as float) ELSE 0.0 END ,CASE ISNUMERIC('') WHEN 1 THEN cast(REPLACE('',',','.')as float) ELSE 0.0 END ,CASE ISNUMERIC('') WHEN 1 THEN cast(REPLACE('',',','.')as float) ELSE 0.0 END ,CASE ISNUMERIC('') WHEN 1 THEN cast(REPLACE('',',','.')as float) ELSE 0.0 END ,'Wegerich',GETDATE());
14.5.3 | Vorbereitende Arbeiten Kurzliner Länge bis 2,00 m Steinzeugkanal DN XXX | St | punkt | H |  | I |  |  | 70 | 70 | 70 | 80 | 90 | 105 | 125 | 155 | 180 | [5 empty] | 6 | INSERT INTO [TP_LVZ].[dbo].[LVZ_Konz] ([LN_ID],[OZ],[Kurztext],[San_Art],[Profil],[Bemerkungen],[Einheitspreis],[offen],[UpdateVon],[UpdateZeit]) VALUES (12,'14.5.3','Vorbereitende Arbeiten Kurzliner Länge bis 2,00 m Steinzeugkanal DN XXX','I',0,'St;',CASE ISNUMERIC('') WHEN 1 THEN cast(REPLACE('',',','.')as float) ELSE NULL END,upper(''),'Wegerich',GETDATE()) | INSERT INTO [dbo].[LVZ_DN_Preis] ([LK_ID],[150],[200],[250],[300],[400],[500],[600],[700],[800],[900],[1000],[1100],[1200],[UpdateVon],[UpdateZeit]) VALUES ((select [LK_ID] FROM [dbo].[LVZ_Konz] where [LN_ID] = 12 and [OZ] ='14.5.3') ,CASE ISNUMERIC('70') WHEN 1 THEN cast(REPLACE('70',',','.')as float) ELSE 0.0 END ,CASE ISNUMERIC('70') WHEN 1 THEN cast(REPLACE('70',',','.')as float) ELSE 0.0 END ,CASE ISNUMERIC('70') WHEN 1 THEN cast(REPLACE('70',',','.')as float) ELSE 0.0 END ,CASE ISNUMERIC('80') WHEN 1 THEN cast(REPLACE('80',',','.')as float) ELSE 0.0 END ,CASE ISNUMERIC('90') WHEN 1 THEN cast(REPLACE('90',',','.')as float) ELSE 0.0 END ,CASE ISNUMERIC('105') WHEN 1 THEN cast(REPLACE('105',',','.')as float) ELSE 0.0 END ,CASE ISNUMERIC('125') WHEN 1 THEN cast(REPLACE('125',',','.')as float) ELSE 0.0 END ,CASE ISNUMERIC('155') WHEN 1 THEN cast(REPLACE('155',',','.')as float) ELSE 0.0 END ,CASE ISNUMERIC('180') WHEN 1 THEN cast(REPLACE('180',',','.')as float) ELSE 0.0 END ,CASE ISNUMERIC('') WHEN 1 THEN cast(REPLACE('',',','.')as float) ELSE 0.0 END ,CASE ISNUMERIC('') WHEN 1 THEN cast(REPLACE('',',','.')as float) ELSE 0.0 END ,CASE ISNUMERIC('') WHEN 1 THEN cast(REPLACE('',',','.')as float) ELSE 0.0 END ,CASE ISNUMERIC('') WHEN 1 THEN cast(REPLACE('',',','.')as float) ELSE 0.0 END ,'Wegerich',GETDATE());
14.5.4 | Arbeiten nach Einbau Kurzliner Länge bis 2,00 m im Kanal DN XXX | St | punkt | H |  | I |  |  | 100 | 100 | 100 | 110 | 120 | 135 | 155 | 185 | 210 | [5 empty] | 6 | INSERT INTO [TP_LVZ].[dbo].[LVZ_Konz] ([LN_ID],[OZ],[Kurztext],[San_Art],[Profil],[Bemerkungen],[Einheitspreis],[offen],[UpdateVon],[UpdateZeit]) VALUES (12,'14.5.4','Arbeiten nach Einbau Kurzliner Länge bis 2,00 m im Kanal DN XXX','I',0,'St;',CASE ISNUMERIC('') WHEN 1 THEN cast(REPLACE('',',','.')as float) ELSE NULL END,upper(''),'Wegerich',GETDATE()) | INSERT INTO [dbo].[LVZ_DN_Preis] ([LK_ID],[150],[200],[250],[300],[400],[500],[600],[700],[800],[900],[1000],[1100],[1200],[UpdateVon],[UpdateZeit]) VALUES ((select [LK_ID] FROM [dbo].[LVZ_Konz] where [LN_ID] = 12 and [OZ] ='14.5.4') ,CASE ISNUMERIC('100') WHEN 1 THEN cast(REPLACE('100',',','.')as float) ELSE 0.0 END ,CASE ISNUMERIC('100') WHEN 1 THEN cast(REPLACE('100',',','.')as float) ELSE 0.0 END ,CASE ISNUMERIC('100') WHEN 1 THEN cast(REPLACE('100',',','.')as float) ELSE 0.0 END ,CASE ISNUMERIC('110') WHEN 1 THEN cast(REPLACE('110',',','.')as float) ELSE 0.0 END ,CASE ISNUMERIC('120') WHEN 1 THEN cast(REPLACE('120',',','.')as float) ELSE 0.0 END ,CASE ISNUMERIC('135') WHEN 1 THEN cast(REPLACE('135',',','.')as float) ELSE 0.0 END ,CASE ISNUMERIC('155') WHEN 1 THEN cast(REPLACE('155',',','.')as float) ELSE 0.0 END ,CASE ISNUMERIC('185') WHEN 1 THEN cast(REPLACE('185',',','.')as float) ELSE 0.0 END ,CASE ISNUMERIC('210') WHEN 1 THEN cast(REPLACE('210',',','.')as float) ELSE 0.0 END ,CASE ISNUMERIC('') WHEN 1 THEN cast(REPLACE('',',','.')as float) ELSE 0.0 END ,CASE ISNUMERIC('') WHEN 1 THEN cast(REPLACE('',',','.')as float) ELSE 0.0 END ,CASE ISNUMERIC('') WHEN 1 THEN cast(REPLACE('',',','.')as float) ELSE 0.0 END ,CASE ISNUMERIC('') WHEN 1 THEN cast(REPLACE('',',','.')as float) ELSE 0.0 END ,'Wegerich',GETDATE());
14.6 | Kurzliner Länge bis 2,50 m | St | punkt | H |  | I |  |  | 690 | 690 | 736 | 782 | 851 | 977.5 | 1115.5 | 1299.5 | 1506.5 | [5 empty] | 4 | INSERT INTO [TP_LVZ].[dbo].[LVZ_Konz] ([LN_ID],[OZ],[Kurztext],[San_Art],[Profil],[Bemerkungen],[Einheitspreis],[offen],[UpdateVon],[UpdateZeit]) VALUES (12,'14.6','Kurzliner Länge bis 2,50 m','I',0,'St;',CASE ISNUMERIC('') WHEN 1 THEN cast(REPLACE('',',','.')as float) ELSE NULL END,upper(''),'Wegerich',GETDATE()) | INSERT INTO [dbo].[LVZ_DN_Preis] ([LK_ID],[150],[200],[250],[300],[400],[500],[600],[700],[800],[900],[1000],[1100],[1200],[UpdateVon],[UpdateZeit]) VALUES ((select [LK_ID] FROM [dbo].[LVZ_Konz] where [LN_ID] = 12 and [OZ] ='14.6') ,CASE ISNUMERIC('690') WHEN 1 THEN cast(REPLACE('690',',','.')as float) ELSE 0.0 END ,CASE ISNUMERIC('690') WHEN 1 THEN cast(REPLACE('690',',','.')as float) ELSE 0.0 END ,CASE ISNUMERIC('736') WHEN 1 THEN cast(REPLACE('736',',','.')as float) ELSE 0.0 END ,CASE ISNUMERIC('782') WHEN 1 THEN cast(REPLACE('782',',','.')as float) ELSE 0.0 END ,CASE ISNUMERIC('851') WHEN 1 THEN cast(REPLACE('851',',','.')as float) ELSE 0.0 END ,CASE ISNUMERIC('977,5') WHEN 1 THEN cast(REPLACE('977,5',',','.')as float) ELSE 0.0 END ,CASE ISNUMERIC('1115,5') WHEN 1 THEN cast(REPLACE('1115,5',',','.')as float) ELSE 0.0 END ,CASE ISNUMERIC('1299,5') WHEN 1 THEN cast(REPLACE('1299,5',',','.')as float) ELSE 0.0 END ,CASE ISNUMERIC('1506,5') WHEN 1 THEN cast(REPLACE('1506,5',',','.')as float) ELSE 0.0 END ,CASE ISNUMERIC('') WHEN 1 THEN cast(REPLACE('',',','.')as float) ELSE 0.0 END ,CASE ISNUMERIC('') WHEN 1 THEN cast(REPLACE('',',','.')as float) ELSE 0.0 END ,CASE ISNUMERIC('') WHEN 1 THEN cast(REPLACE('',',','.')as float) ELSE 0.0 END ,CASE ISNUMERIC('') WHEN 1 THEN cast(REPLACE('',',','.')as float) ELSE 0.0 END ,'Wegerich',GETDATE());
14.6.1 | Einbau Kurzliner Länge bis 2,50 m im Kanal DN XXX | St | punkt | H |  | I |  |  | 430 | 430 | 470 | 490 | 530 | 610 | 690 | 790 | 920 | [5 empty] | 6 | INSERT INTO [TP_LVZ].[dbo].[LVZ_Konz] ([LN_ID],[OZ],[Kurztext],[San_Art],[Profil],[Bemerkungen],[Einheitspreis],[offen],[UpdateVon],[UpdateZeit]) VALUES (12,'14.6.1','Einbau Kurzliner Länge bis 2,50 m im Kanal DN XXX','I',0,'St;',CASE ISNUMERIC('') WHEN 1 THEN cast(REPLACE('',',','.')as float) ELSE NULL END,upper(''),'Wegerich',GETDATE()) | INSERT INTO [dbo].[LVZ_DN_Preis] ([LK_ID],[150],[200],[250],[300],[400],[500],[600],[700],[800],[900],[1000],[1100],[1200],[UpdateVon],[UpdateZeit]) VALUES ((select [LK_ID] FROM [dbo].[LVZ_Konz] where [LN_ID] = 12 and [OZ] ='14.6.1') ,CASE ISNUMERIC('430') WHEN 1 THEN cast(REPLACE('430',',','.')as float) ELSE 0.0 END ,CASE ISNUMERIC('430') WHEN 1 THEN cast(REPLACE('430',',','.')as float) ELSE 0.0 END ,CASE ISNUMERIC('470') WHEN 1 THEN cast(REPLACE('470',',','.')as float) ELSE 0.0 END ,CASE ISNUMERIC('490') WHEN 1 THEN cast(REPLACE('490',',','.')as float) ELSE 0.0 END ,CASE ISNUMERIC('530') WHEN 1 THEN cast(REPLACE('530',',','.')as float) ELSE 0.0 END ,CASE ISNUMERIC('610') WHEN 1 THEN cast(REPLACE('610',',','.')as float) ELSE 0.0 END ,CASE ISNUMERIC('690') WHEN 1 THEN cast(REPLACE('690',',','.')as float) ELSE 0.0 END ,CASE ISNUMERIC('790') WHEN 1 THEN cast(REPLACE('790',',','.')as float) ELSE 0.0 END ,CASE ISNUMERIC('920') WHEN 1 THEN cast(REPLACE('920',',','.')as float) ELSE 0.0 END ,CASE ISNUMERIC('') WHEN 1 THEN cast(REPLACE('',',','.')as float) ELSE 0.0 END ,CASE ISNUMERIC('') WHEN 1 THEN cast(REPLACE('',',','.')as float) ELSE 0.0 END ,CASE ISNUMERIC('') WHEN 1 THEN cast(REPLACE('',',','.')as float) ELSE 0.0 END ,CASE ISNUMERIC('') WHEN 1 THEN cast(REPLACE('',',','.')as float) ELSE 0.0 END ,'Wegerich',GETDATE());
14.6.2 | Vorbereitende Arbeiten Kurzliner Länge bis 2,50 m im Betonkanal DN XXX | St | punkt | H |  | I |  |  | 70 | 70 | 70 | 80 | 90 | 105 | 125 | 155 | 180 | [5 empty] | 6 | INSERT INTO [TP_LVZ].[dbo].[LVZ_Konz] ([LN_ID],[OZ],[Kurztext],[San_Art],[Profil],[Bemerkungen],[Einheitspreis],[offen],[UpdateVon],[UpdateZeit]) VALUES (12,'14.6.2','Vorbereitende Arbeiten Kurzliner Länge bis 2,50 m im Betonkanal DN XXX','I',0,'St;',CASE ISNUMERIC('') WHEN 1 THEN cast(REPLACE('',',','.')as float) ELSE NULL END,upper(''),'Wegerich',GETDATE()) | INSERT INTO [dbo].[LVZ_DN_Preis] ([LK_ID],[150],[200],[250],[300],[400],[500],[600],[700],[800],[900],[1000],[1100],[1200],[UpdateVon],[UpdateZeit]) VALUES ((select [LK_ID] FROM [dbo].[LVZ_Konz] where [LN_ID] = 12 and [OZ] ='14.6.2') ,CASE ISNUMERIC('70') WHEN 1 THEN cast(REPLACE('70',',','.')as float) ELSE 0.0 END ,CASE ISNUMERIC('70') WHEN 1 THEN cast(REPLACE('70',',','.')as float) ELSE 0.0 END ,CASE ISNUMERIC('70') WHEN 1 THEN cast(REPLACE('70',',','.')as float) ELSE 0.0 END ,CASE ISNUMERIC('80') WHEN 1 THEN cast(REPLACE('80',',','.')as float) ELSE 0.0 END ,CASE ISNUMERIC('90') WHEN 1 THEN cast(REPLACE('90',',','.')as float) ELSE 0.0 END ,CASE ISNUMERIC('105') WHEN 1 THEN cast(REPLACE('105',',','.')as float) ELSE 0.0 END ,CASE ISNUMERIC('125') WHEN 1 THEN cast(REPLACE('125',',','.')as float) ELSE 0.0 END ,CASE ISNUMERIC('155') WHEN 1 THEN cast(REPLACE('155',',','.')as float) ELSE 0.0 END ,CASE ISNUMERIC('180') WHEN 1 THEN cast(REPLACE('180',',','.')as float) ELSE 0.0 END ,CASE ISNUMERIC('') WHEN 1 THEN cast(REPLACE('',',','.')as float) ELSE 0.0 END ,CASE ISNUMERIC('') WHEN 1 THEN cast(REPLACE('',',','.')as float) ELSE 0.0 END ,CASE ISNUMERIC('') WHEN 1 THEN cast(REPLACE('',',','.')as float) ELSE 0.0 END ,CASE ISNUMERIC('') WHEN 1 THEN cast(REPLACE('',',','.')as float) ELSE 0.0 END ,'Wegerich',GETDATE());
14.6.3 | Vorbereitende Arbeiten Kurzliner Länge bis 2,50 m Steinzeugkanal DN XXX | St | punkt | H |  | I |  |  | 70 | 70 | 70 | 80 | 90 | 105 | 125 | 155 | 180 | [5 empty] | 6 | INSERT INTO [TP_LVZ].[dbo].[LVZ_Konz] ([LN_ID],[OZ],[Kurztext],[San_Art],[Profil],[Bemerkungen],[Einheitspreis],[offen],[UpdateVon],[UpdateZeit]) VALUES (12,'14.6.3','Vorbereitende Arbeiten Kurzliner Länge bis 2,50 m Steinzeugkanal DN XXX','I',0,'St;',CASE ISNUMERIC('') WHEN 1 THEN cast(REPLACE('',',','.')as float) ELSE NULL END,upper(''),'Wegerich',GETDATE()) | INSERT INTO [dbo].[LVZ_DN_Preis] ([LK_ID],[150],[200],[250],[300],[400],[500],[600],[700],[800],[900],[1000],[1100],[1200],[UpdateVon],[UpdateZeit]) VALUES ((select [LK_ID] FROM [dbo].[LVZ_Konz] where [LN_ID] = 12 and [OZ] ='14.6.3') ,CASE ISNUMERIC('70') WHEN 1 THEN cast(REPLACE('70',',','.')as float) ELSE 0.0 END ,CASE ISNUMERIC('70') WHEN 1 THEN cast(REPLACE('70',',','.')as float) ELSE 0.0 END ,CASE ISNUMERIC('70') WHEN 1 THEN cast(REPLACE('70',',','.')as float) ELSE 0.0 END ,CASE ISNUMERIC('80') WHEN 1 THEN cast(REPLACE('80',',','.')as float) ELSE 0.0 END ,CASE ISNUMERIC('90') WHEN 1 THEN cast(REPLACE('90',',','.')as float) ELSE 0.0 END ,CASE ISNUMERIC('105') WHEN 1 THEN cast(REPLACE('105',',','.')as float) ELSE 0.0 END ,CASE ISNUMERIC('125') WHEN 1 THEN cast(REPLACE('125',',','.')as float) ELSE 0.0 END ,CASE ISNUMERIC('155') WHEN 1 THEN cast(REPLACE('155',',','.')as float) ELSE 0.0 END ,CASE ISNUMERIC('180') WHEN 1 THEN cast(REPLACE('180',',','.')as float) ELSE 0.0 END ,CASE ISNUMERIC('') WHEN 1 THEN cast(REPLACE('',',','.')as float) ELSE 0.0 END ,CASE ISNUMERIC('') WHEN 1 THEN cast(REPLACE('',',','.')as float) ELSE 0.0 END ,CASE ISNUMERIC('') WHEN 1 THEN cast(REPLACE('',',','.')as float) ELSE 0.0 END ,CASE ISNUMERIC('') WHEN 1 THEN cast(REPLACE('',',','.')as float) ELSE 0.0 END ,'Wegerich',GETDATE());
14.6.4 | Arbeiten nach Einbau Kurzliner Länge bis 2,50 m im Kanal DN XXX | St | punkt | H |  | I |  |  | 100 | 100 | 100 | 110 | 120 | 135 | 155 | 185 | 210 | [5 empty] | 6 | INSERT INTO [TP_LVZ].[dbo].[LVZ_Konz] ([LN_ID],[OZ],[Kurztext],[San_Art],[Profil],[Bemerkungen],[Einheitspreis],[offen],[UpdateVon],[UpdateZeit]) VALUES (12,'14.6.4','Arbeiten nach Einbau Kurzliner Länge bis 2,50 m im Kanal DN XXX','I',0,'St;',CASE ISNUMERIC('') WHEN 1 THEN cast(REPLACE('',',','.')as float) ELSE NULL END,upper(''),'Wegerich',GETDATE()) | INSERT INTO [dbo].[LVZ_DN_Preis] ([LK_ID],[150],[200],[250],[300],[400],[500],[600],[700],[800],[900],[1000],[1100],[1200],[UpdateVon],[UpdateZeit]) VALUES ((select [LK_ID] FROM [dbo].[LVZ_Konz] where [LN_ID] = 12 and [OZ] ='14.6.4') ,CASE ISNUMERIC('100') WHEN 1 THEN cast(REPLACE('100',',','.')as float) ELSE 0.0 END ,CASE ISNUMERIC('100') WHEN 1 THEN cast(REPLACE('100',',','.')as float) ELSE 0.0 END ,CASE ISNUMERIC('100') WHEN 1 THEN cast(REPLACE('100',',','.')as float) ELSE 0.0 END ,CASE ISNUMERIC('110') WHEN 1 THEN cast(REPLACE('110',',','.')as float) ELSE 0.0 END ,CASE ISNUMERIC('120') WHEN 1 THEN cast(REPLACE('120',',','.')as float) ELSE 0.0 END ,CASE ISNUMERIC('135') WHEN 1 THEN cast(REPLACE('135',',','.')as float) ELSE 0.0 END ,CASE ISNUMERIC('155') WHEN 1 THEN cast(REPLACE('155',',','.')as float) ELSE 0.0 END ,CASE ISNUMERIC('185') WHEN 1 THEN cast(REPLACE('185',',','.')as float) ELSE 0.0 END ,CASE ISNUMERIC('210') WHEN 1 THEN cast(REPLACE('210',',','.')as float) ELSE 0.0 END ,CASE ISNUMERIC('') WHEN 1 THEN cast(REPLACE('',',','.')as float) ELSE 0.0 END ,CASE ISNUMERIC('') WHEN 1 THEN cast(REPLACE('',',','.')as float) ELSE 0.0 END ,CASE ISNUMERIC('') WHEN 1 THEN cast(REPLACE('',',','.')as float) ELSE 0.0 END ,CASE ISNUMERIC('') WHEN 1 THEN cast(REPLACE('',',','.')as float) ELSE 0.0 END ,'Wegerich',GETDATE());
14.7 | Kurzliner Länge bis 3,00 m | St | punkt | H |  | I |  |  | 747.5 | 747.5 | 793.5 | 839.5 | 908.5 | 1035 | 1173 | 1357 | 1564 | [5 empty] | 4 | INSERT INTO [TP_LVZ].[dbo].[LVZ_Konz] ([LN_ID],[OZ],[Kurztext],[San_Art],[Profil],[Bemerkungen],[Einheitspreis],[offen],[UpdateVon],[UpdateZeit]) VALUES (12,'14.7','Kurzliner Länge bis 3,00 m','I',0,'St;',CASE ISNUMERIC('') WHEN 1 THEN cast(REPLACE('',',','.')as float) ELSE NULL END,upper(''),'Wegerich',GETDATE()) | INSERT INTO [dbo].[LVZ_DN_Preis] ([LK_ID],[150],[200],[250],[300],[400],[500],[600],[700],[800],[900],[1000],[1100],[1200],[UpdateVon],[UpdateZeit]) VALUES ((select [LK_ID] FROM [dbo].[LVZ_Konz] where [LN_ID] = 12 and [OZ] ='14.7') ,CASE ISNUMERIC('747,5') WHEN 1 THEN cast(REPLACE('747,5',',','.')as float) ELSE 0.0 END ,CASE ISNUMERIC('747,5') WHEN 1 THEN cast(REPLACE('747,5',',','.')as float) ELSE 0.0 END ,CASE ISNUMERIC('793,5') WHEN 1 THEN cast(REPLACE('793,5',',','.')as float) ELSE 0.0 END ,CASE ISNUMERIC('839,5') WHEN 1 THEN cast(REPLACE('839,5',',','.')as float) ELSE 0.0 END ,CASE ISNUMERIC('908,5') WHEN 1 THEN cast(REPLACE('908,5',',','.')as float) ELSE 0.0 END ,CASE ISNUMERIC('1035') WHEN 1 THEN cast(REPLACE('1035',',','.')as float) ELSE 0.0 END ,CASE ISNUMERIC('1173') WHEN 1 THEN cast(REPLACE('1173',',','.')as float) ELSE 0.0 END ,CASE ISNUMERIC('1357') WHEN 1 THEN cast(REPLACE('1357',',','.')as float) ELSE 0.0 END ,CASE ISNUMERIC('1564') WHEN 1 THEN cast(REPLACE('1564',',','.')as float) ELSE 0.0 END ,CASE ISNUMERIC('') WHEN 1 THEN cast(REPLACE('',',','.')as float) ELSE 0.0 END ,CASE ISNUMERIC('') WHEN 1 THEN cast(REPLACE('',',','.')as float) ELSE 0.0 END ,CASE ISNUMERIC('') WHEN 1 THEN cast(REPLACE('',',','.')as float) ELSE 0.0 END ,CASE ISNUMERIC('') WHEN 1 THEN cast(REPLACE('',',','.')as float) ELSE 0.0 END ,'Wegerich',GETDATE());
14.7.1 | Einbau Kurzliner Länge bis 3,00 m im Kanal DN XXX | St | punkt | H |  | I |  |  | 480 | 480 | 520 | 540 | 580 | 660 | 740 | 840 | 970 | [5 empty] | 6 | INSERT INTO [TP_LVZ].[dbo].[LVZ_Konz] ([LN_ID],[OZ],[Kurztext],[San_Art],[Profil],[Bemerkungen],[Einheitspreis],[offen],[UpdateVon],[UpdateZeit]) VALUES (12,'14.7.1','Einbau Kurzliner Länge bis 3,00 m im Kanal DN XXX','I',0,'St;',CASE ISNUMERIC('') WHEN 1 THEN cast(REPLACE('',',','.')as float) ELSE NULL END,upper(''),'Wegerich',GETDATE()) | INSERT INTO [dbo].[LVZ_DN_Preis] ([LK_ID],[150],[200],[250],[300],[400],[500],[600],[700],[800],[900],[1000],[1100],[1200],[UpdateVon],[UpdateZeit]) VALUES ((select [LK_ID] FROM [dbo].[LVZ_Konz] where [LN_ID] = 12 and [OZ] ='14.7.1') ,CASE ISNUMERIC('480') WHEN 1 THEN cast(REPLACE('480',',','.')as float) ELSE 0.0 END ,CASE ISNUMERIC('480') WHEN 1 THEN cast(REPLACE('480',',','.')as float) ELSE 0.0 END ,CASE ISNUMERIC('520') WHEN 1 THEN cast(REPLACE('520',',','.')as float) ELSE 0.0 END ,CASE ISNUMERIC('540') WHEN 1 THEN cast(REPLACE('540',',','.')as float) ELSE 0.0 END ,CASE ISNUMERIC('580') WHEN 1 THEN cast(REPLACE('580',',','.')as float) ELSE 0.0 END ,CASE ISNUMERIC('660') WHEN 1 THEN cast(REPLACE('660',',','.')as float) ELSE 0.0 END ,CASE ISNUMERIC('740') WHEN 1 THEN cast(REPLACE('740',',','.')as float) ELSE 0.0 END ,CASE ISNUMERIC('840') WHEN 1 THEN cast(REPLACE('840',',','.')as float) ELSE 0.0 END ,CASE ISNUMERIC('970') WHEN 1 THEN cast(REPLACE('970',',','.')as float) ELSE 0.0 END ,CASE ISNUMERIC('') WHEN 1 THEN cast(REPLACE('',',','.')as float) ELSE 0.0 END ,CASE ISNUMERIC('') WHEN 1 THEN cast(REPLACE('',',','.')as float) ELSE 0.0 END ,CASE ISNUMERIC('') WHEN 1 THEN cast(REPLACE('',',','.')as float) ELSE 0.0 END ,CASE ISNUMERIC('') WHEN 1 THEN cast(REPLACE('',',','.')as float) ELSE 0.0 END ,'Wegerich',GETDATE());
14.7.2 | Vorbereitende Arbeiten Kurzliner Länge bis 3,00 m im Betonkanal DN XXX | St | punkt | H |  | I |  |  | 70 | 70 | 70 | 80 | 90 | 105 | 125 | 155 | 180 | [5 empty] | 6 | INSERT INTO [TP_LVZ].[dbo].[LVZ_Konz] ([LN_ID],[OZ],[Kurztext],[San_Art],[Profil],[Bemerkungen],[Einheitspreis],[offen],[UpdateVon],[UpdateZeit]) VALUES (12,'14.7.2','Vorbereitende Arbeiten Kurzliner Länge bis 3,00 m im Betonkanal DN XXX','I',0,'St;',CASE ISNUMERIC('') WHEN 1 THEN cast(REPLACE('',',','.')as float) ELSE NULL END,upper(''),'Wegerich',GETDATE()) | INSERT INTO [dbo].[LVZ_DN_Preis] ([LK_ID],[150],[200],[250],[300],[400],[500],[600],[700],[800],[900],[1000],[1100],[1200],[UpdateVon],[UpdateZeit]) VALUES ((select [LK_ID] FROM [dbo].[LVZ_Konz] where [LN_ID] = 12 and [OZ] ='14.7.2') ,CASE ISNUMERIC('70') WHEN 1 THEN cast(REPLACE('70',',','.')as float) ELSE 0.0 END ,CASE ISNUMERIC('70') WHEN 1 THEN cast(REPLACE('70',',','.')as float) ELSE 0.0 END ,CASE ISNUMERIC('70') WHEN 1 THEN cast(REPLACE('70',',','.')as float) ELSE 0.0 END ,CASE ISNUMERIC('80') WHEN 1 THEN cast(REPLACE('80',',','.')as float) ELSE 0.0 END ,CASE ISNUMERIC('90') WHEN 1 THEN cast(REPLACE('90',',','.')as float) ELSE 0.0 END ,CASE ISNUMERIC('105') WHEN 1 THEN cast(REPLACE('105',',','.')as float) ELSE 0.0 END ,CASE ISNUMERIC('125') WHEN 1 THEN cast(REPLACE('125',',','.')as float) ELSE 0.0 END ,CASE ISNUMERIC('155') WHEN 1 THEN cast(REPLACE('155',',','.')as float) ELSE 0.0 END ,CASE ISNUMERIC('180') WHEN 1 THEN cast(REPLACE('180',',','.')as float) ELSE 0.0 END ,CASE ISNUMERIC('') WHEN 1 THEN cast(REPLACE('',',','.')as float) ELSE 0.0 END ,CASE ISNUMERIC('') WHEN 1 THEN cast(REPLACE('',',','.')as float) ELSE 0.0 END ,CASE ISNUMERIC('') WHEN 1 THEN cast(REPLACE('',',','.')as float) ELSE 0.0 END ,CASE ISNUMERIC('') WHEN 1 THEN cast(REPLACE('',',','.')as float) ELSE 0.0 END ,'Wegerich',GETDATE());
14.7.3 | Vorbereitende Arbeiten Kurzliner Länge bis 3,00 m Steinzeugkanal DN XXX | St | punkt | H |  | I |  |  | 70 | 70 | 70 | 80 | 90 | 105 | 125 | 155 | 180 | [5 empty] | 6 | INSERT INTO [TP_LVZ].[dbo].[LVZ_Konz] ([LN_ID],[OZ],[Kurztext],[San_Art],[Profil],[Bemerkungen],[Einheitspreis],[offen],[UpdateVon],[UpdateZeit]) VALUES (12,'14.7.3','Vorbereitende Arbeiten Kurzliner Länge bis 3,00 m Steinzeugkanal DN XXX','I',0,'St;',CASE ISNUMERIC('') WHEN 1 THEN cast(REPLACE('',',','.')as float) ELSE NULL END,upper(''),'Wegerich',GETDATE()) | INSERT INTO [dbo].[LVZ_DN_Preis] ([LK_ID],[150],[200],[250],[300],[400],[500],[600],[700],[800],[900],[1000],[1100],[1200],[UpdateVon],[UpdateZeit]) VALUES ((select [LK_ID] FROM [dbo].[LVZ_Konz] where [LN_ID] = 12 and [OZ] ='14.7.3') ,CASE ISNUMERIC('70') WHEN 1 THEN cast(REPLACE('70',',','.')as float) ELSE 0.0 END ,CASE ISNUMERIC('70') WHEN 1 THEN cast(REPLACE('70',',','.')as float) ELSE 0.0 END ,CASE ISNUMERIC('70') WHEN 1 THEN cast(REPLACE('70',',','.')as float) ELSE 0.0 END ,CASE ISNUMERIC('80') WHEN 1 THEN cast(REPLACE('80',',','.')as float) ELSE 0.0 END ,CASE ISNUMERIC('90') WHEN 1 THEN cast(REPLACE('90',',','.')as float) ELSE 0.0 END ,CASE ISNUMERIC('105') WHEN 1 THEN cast(REPLACE('105',',','.')as float) ELSE 0.0 END ,CASE ISNUMERIC('125') WHEN 1 THEN cast(REPLACE('125',',','.')as float) ELSE 0.0 END ,CASE ISNUMERIC('155') WHEN 1 THEN cast(REPLACE('155',',','.')as float) ELSE 0.0 END ,CASE ISNUMERIC('180') WHEN 1 THEN cast(REPLACE('180',',','.')as float) ELSE 0.0 END ,CASE ISNUMERIC('') WHEN 1 THEN cast(REPLACE('',',','.')as float) ELSE 0.0 END ,CASE ISNUMERIC('') WHEN 1 THEN cast(REPLACE('',',','.')as float) ELSE 0.0 END ,CASE ISNUMERIC('') WHEN 1 THEN cast(REPLACE('',',','.')as float) ELSE 0.0 END ,CASE ISNUMERIC('') WHEN 1 THEN cast(REPLACE('',',','.')as float) ELSE 0.0 END ,'Wegerich',GETDATE());
14.7.4 | Arbeiten nach Einbau Kurzliner Länge bis 3,00 m im Kanal DN XXX | St | punkt | H |  | I |  |  | 100 | 100 | 100 | 110 | 120 | 135 | 155 | 185 | 210 | [5 empty] | 6 | INSERT INTO [TP_LVZ].[dbo].[LVZ_Konz] ([LN_ID],[OZ],[Kurztext],[San_Art],[Profil],[Bemerkungen],[Einheitspreis],[offen],[UpdateVon],[UpdateZeit]) VALUES (12,'14.7.4','Arbeiten nach Einbau Kurzliner Länge bis 3,00 m im Kanal DN XXX','I',0,'St;',CASE ISNUMERIC('') WHEN 1 THEN cast(REPLACE('',',','.')as float) ELSE NULL END,upper(''),'Wegerich',GETDATE()) | INSERT INTO [dbo].[LVZ_DN_Preis] ([LK_ID],[150],[200],[250],[300],[400],[500],[600],[700],[800],[900],[1000],[1100],[1200],[UpdateVon],[UpdateZeit]) VALUES ((select [LK_ID] FROM [dbo].[LVZ_Konz] where [LN_ID] = 12 and [OZ] ='14.7.4') ,CASE ISNUMERIC('100') WHEN 1 THEN cast(REPLACE('100',',','.')as float) ELSE 0.0 END ,CASE ISNUMERIC('100') WHEN 1 THEN cast(REPLACE('100',',','.')as float) ELSE 0.0 END ,CASE ISNUMERIC('100') WHEN 1 THEN cast(REPLACE('100',',','.')as float) ELSE 0.0 END ,CASE ISNUMERIC('110') WHEN 1 THEN cast(REPLACE('110',',','.')as float) ELSE 0.0 END ,CASE ISNUMERIC('120') WHEN 1 THEN cast(REPLACE('120',',','.')as float) ELSE 0.0 END ,CASE ISNUMERIC('135') WHEN 1 THEN cast(REPLACE('135',',','.')as float) ELSE 0.0 END ,CASE ISNUMERIC('155') WHEN 1 THEN cast(REPLACE('155',',','.')as float) ELSE 0.0 END ,CASE ISNUMERIC('185') WHEN 1 THEN cast(REPLACE('185',',','.')as float) ELSE 0.0 END ,CASE ISNUMERIC('210') WHEN 1 THEN cast(REPLACE('210',',','.')as float) ELSE 0.0 END ,CASE ISNUMERIC('') WHEN 1 THEN cast(REPLACE('',',','.')as float) ELSE 0.0 END ,CASE ISNUMERIC('') WHEN 1 THEN cast(REPLACE('',',','.')as float) ELSE 0.0 END ,CASE ISNUMERIC('') WHEN 1 THEN cast(REPLACE('',',','.')as float) ELSE 0.0 END ,CASE ISNUMERIC('') WHEN 1 THEN cast(REPLACE('',',','.')as float) ELSE 0.0 END ,'Wegerich',GETDATE());
14.8 | Kurzliner Länge bis 3,50 m | St | punkt | H |  | I |  |  | 805 | 805 | 851 | 897 | 966 | 1092.5 | 1230.5 | 1414.5 | 1621.5 | [5 empty] | 4 | INSERT INTO [TP_LVZ].[dbo].[LVZ_Konz] ([LN_ID],[OZ],[Kurztext],[San_Art],[Profil],[Bemerkungen],[Einheitspreis],[offen],[UpdateVon],[UpdateZeit]) VALUES (12,'14.8','Kurzliner Länge bis 3,50 m','I',0,'St;',CASE ISNUMERIC('') WHEN 1 THEN cast(REPLACE('',',','.')as float) ELSE NULL END,upper(''),'Wegerich',GETDATE()) | INSERT INTO [dbo].[LVZ_DN_Preis] ([LK_ID],[150],[200],[250],[300],[400],[500],[600],[700],[800],[900],[1000],[1100],[1200],[UpdateVon],[UpdateZeit]) VALUES ((select [LK_ID] FROM [dbo].[LVZ_Konz] where [LN_ID] = 12 and [OZ] ='14.8') ,CASE ISNUMERIC('805') WHEN 1 THEN cast(REPLACE('805',',','.')as float) ELSE 0.0 END ,CASE ISNUMERIC('805') WHEN 1 THEN cast(REPLACE('805',',','.')as float) ELSE 0.0 END ,CASE ISNUMERIC('851') WHEN 1 THEN cast(REPLACE('851',',','.')as float) ELSE 0.0 END ,CASE ISNUMERIC('897') WHEN 1 THEN cast(REPLACE('897',',','.')as float) ELSE 0.0 END ,CASE ISNUMERIC('966') WHEN 1 THEN cast(REPLACE('966',',','.')as float) ELSE 0.0 END ,CASE ISNUMERIC('1092,5') WHEN 1 THEN cast(REPLACE('1092,5',',','.')as float) ELSE 0.0 END ,CASE ISNUMERIC('1230,5') WHEN 1 THEN cast(REPLACE('1230,5',',','.')as float) ELSE 0.0 END ,CASE ISNUMERIC('1414,5') WHEN 1 THEN cast(REPLACE('1414,5',',','.')as float) ELSE 0.0 END ,CASE ISNUMERIC('1621,5') WHEN 1 THEN cast(REPLACE('1621,5',',','.')as float) ELSE 0.0 END ,CASE ISNUMERIC('') WHEN 1 THEN cast(REPLACE('',',','.')as float) ELSE 0.0 END ,CASE ISNUMERIC('') WHEN 1 THEN cast(REPLACE('',',','.')as float) ELSE 0.0 END ,CASE ISNUMERIC('') WHEN 1 THEN cast(REPLACE('',',','.')as float) ELSE 0.0 END ,CASE ISNUMERIC('') WHEN 1 THEN cast(REPLACE('',',','.')as float) ELSE 0.0 END ,'Wegerich',GETDATE());
14.8.1 | Einbau Kurzliner Länge bis 3,50 m im Kanal DN XXX | St | punkt | H |  | I |  |  | 530 | 530 | 570 | 590 | 630 | 710 | 790 | 890 | 1020 | [5 empty] | 6 | INSERT INTO [TP_LVZ].[dbo].[LVZ_Konz] ([LN_ID],[OZ],[Kurztext],[San_Art],[Profil],[Bemerkungen],[Einheitspreis],[offen],[UpdateVon],[UpdateZeit]) VALUES (12,'14.8.1','Einbau Kurzliner Länge bis 3,50 m im Kanal DN XXX','I',0,'St;',CASE ISNUMERIC('') WHEN 1 THEN cast(REPLACE('',',','.')as float) ELSE NULL END,upper(''),'Wegerich',GETDATE()) | INSERT INTO [dbo].[LVZ_DN_Preis] ([LK_ID],[150],[200],[250],[300],[400],[500],[600],[700],[800],[900],[1000],[1100],[1200],[UpdateVon],[UpdateZeit]) VALUES ((select [LK_ID] FROM [dbo].[LVZ_Konz] where [LN_ID] = 12 and [OZ] ='14.8.1') ,CASE ISNUMERIC('530') WHEN 1 THEN cast(REPLACE('530',',','.')as float) ELSE 0.0 END ,CASE ISNUMERIC('530') WHEN 1 THEN cast(REPLACE('530',',','.')as float) ELSE 0.0 END ,CASE ISNUMERIC('570') WHEN 1 THEN cast(REPLACE('570',',','.')as float) ELSE 0.0 END ,CASE ISNUMERIC('590') WHEN 1 THEN cast(REPLACE('590',',','.')as float) ELSE 0.0 END ,CASE ISNUMERIC('630') WHEN 1 THEN cast(REPLACE('630',',','.')as float) ELSE 0.0 END ,CASE ISNUMERIC('710') WHEN 1 THEN cast(REPLACE('710',',','.')as float) ELSE 0.0 END ,CASE ISNUMERIC('790') WHEN 1 THEN cast(REPLACE('790',',','.')as float) ELSE 0.0 END ,CASE ISNUMERIC('890') WHEN 1 THEN cast(REPLACE('890',',','.')as float) ELSE 0.0 END ,CASE ISNUMERIC('1020') WHEN 1 THEN cast(REPLACE('1020',',','.')as float) ELSE 0.0 END ,CASE ISNUMERIC('') WHEN 1 THEN cast(REPLACE('',',','.')as float) ELSE 0.0 END ,CASE ISNUMERIC('') WHEN 1 THEN cast(REPLACE('',',','.')as float) ELSE 0.0 END ,CASE ISNUMERIC('') WHEN 1 THEN cast(REPLACE('',',','.')as float) ELSE 0.0 END ,CASE ISNUMERIC('') WHEN 1 THEN cast(REPLACE('',',','.')as float) ELSE 0.0 END ,'Wegerich',GETDATE());
14.8.2 | Vorbereitende Arbeiten Kurzliner Länge bis 3,50 m im Betonkanal DN XXX | St | punkt | H |  | I |  |  | 70 | 70 | 70 | 80 | 90 | 105 | 125 | 155 | 180 | [5 empty] | 6 | INSERT INTO [TP_LVZ].[dbo].[LVZ_Konz] ([LN_ID],[OZ],[Kurztext],[San_Art],[Profil],[Bemerkungen],[Einheitspreis],[offen],[UpdateVon],[UpdateZeit]) VALUES (12,'14.8.2','Vorbereitende Arbeiten Kurzliner Länge bis 3,50 m im Betonkanal DN XXX','I',0,'St;',CASE ISNUMERIC('') WHEN 1 THEN cast(REPLACE('',',','.')as float) ELSE NULL END,upper(''),'Wegerich',GETDATE()) | INSERT INTO [dbo].[LVZ_DN_Preis] ([LK_ID],[150],[200],[250],[300],[400],[500],[600],[700],[800],[900],[1000],[1100],[1200],[UpdateVon],[UpdateZeit]) VALUES ((select [LK_ID] FROM [dbo].[LVZ_Konz] where [LN_ID] = 12 and [OZ] ='14.8.2') ,CASE ISNUMERIC('70') WHEN 1 THEN cast(REPLACE('70',',','.')as float) ELSE 0.0 END ,CASE ISNUMERIC('70') WHEN 1 THEN cast(REPLACE('70',',','.')as float) ELSE 0.0 END ,CASE ISNUMERIC('70') WHEN 1 THEN cast(REPLACE('70',',','.')as float) ELSE 0.0 END ,CASE ISNUMERIC('80') WHEN 1 THEN cast(REPLACE('80',',','.')as float) ELSE 0.0 END ,CASE ISNUMERIC('90') WHEN 1 THEN cast(REPLACE('90',',','.')as float) ELSE 0.0 END ,CASE ISNUMERIC('105') WHEN 1 THEN cast(REPLACE('105',',','.')as float) ELSE 0.0 END ,CASE ISNUMERIC('125') WHEN 1 THEN cast(REPLACE('125',',','.')as float) ELSE 0.0 END ,CASE ISNUMERIC('155') WHEN 1 THEN cast(REPLACE('155',',','.')as float) ELSE 0.0 END ,CASE ISNUMERIC('180') WHEN 1 THEN cast(REPLACE('180',',','.')as float) ELSE 0.0 END ,CASE ISNUMERIC('') WHEN 1 THEN cast(REPLACE('',',','.')as float) ELSE 0.0 END ,CASE ISNUMERIC('') WHEN 1 THEN cast(REPLACE('',',','.')as float) ELSE 0.0 END ,CASE ISNUMERIC('') WHEN 1 THEN cast(REPLACE('',',','.')as float) ELSE 0.0 END ,CASE ISNUMERIC('') WHEN 1 THEN cast(REPLACE('',',','.')as float) ELSE 0.0 END ,'Wegerich',GETDATE());
14.8.3 | Vorbereitende Arbeiten Kurzliner Länge bis 3,50 m Steinzeugkanal DN XXX | St | punkt | H |  | I |  |  | 70 | 70 | 70 | 80 | 90 | 105 | 125 | 155 | 180 | [5 empty] | 6 | INSERT INTO [TP_LVZ].[dbo].[LVZ_Konz] ([LN_ID],[OZ],[Kurztext],[San_Art],[Profil],[Bemerkungen],[Einheitspreis],[offen],[UpdateVon],[UpdateZeit]) VALUES (12,'14.8.3','Vorbereitende Arbeiten Kurzliner Länge bis 3,50 m Steinzeugkanal DN XXX','I',0,'St;',CASE ISNUMERIC('') WHEN 1 THEN cast(REPLACE('',',','.')as float) ELSE NULL END,upper(''),'Wegerich',GETDATE()) | INSERT INTO [dbo].[LVZ_DN_Preis] ([LK_ID],[150],[200],[250],[300],[400],[500],[600],[700],[800],[900],[1000],[1100],[1200],[UpdateVon],[UpdateZeit]) VALUES ((select [LK_ID] FROM [dbo].[LVZ_Konz] where [LN_ID] = 12 and [OZ] ='14.8.3') ,CASE ISNUMERIC('70') WHEN 1 THEN cast(REPLACE('70',',','.')as float) ELSE 0.0 END ,CASE ISNUMERIC('70') WHEN 1 THEN cast(REPLACE('70',',','.')as float) ELSE 0.0 END ,CASE ISNUMERIC('70') WHEN 1 THEN cast(REPLACE('70',',','.')as float) ELSE 0.0 END ,CASE ISNUMERIC('80') WHEN 1 THEN cast(REPLACE('80',',','.')as float) ELSE 0.0 END ,CASE ISNUMERIC('90') WHEN 1 THEN cast(REPLACE('90',',','.')as float) ELSE 0.0 END ,CASE ISNUMERIC('105') WHEN 1 THEN cast(REPLACE('105',',','.')as float) ELSE 0.0 END ,CASE ISNUMERIC('125') WHEN 1 THEN cast(REPLACE('125',',','.')as float) ELSE 0.0 END ,CASE ISNUMERIC('155') WHEN 1 THEN cast(REPLACE('155',',','.')as float) ELSE 0.0 END ,CASE ISNUMERIC('180') WHEN 1 THEN cast(REPLACE('180',',','.')as float) ELSE 0.0 END ,CASE ISNUMERIC('') WHEN 1 THEN cast(REPLACE('',',','.')as float) ELSE 0.0 END ,CASE ISNUMERIC('') WHEN 1 THEN cast(REPLACE('',',','.')as float) ELSE 0.0 END ,CASE ISNUMERIC('') WHEN 1 THEN cast(REPLACE('',',','.')as float) ELSE 0.0 END ,CASE ISNUMERIC('') WHEN 1 THEN cast(REPLACE('',',','.')as float) ELSE 0.0 END ,'Wegerich',GETDATE());
14.8.4 | Arbeiten nach Einbau Kurzliner Länge bis 3,50 m im Kanal DN XXX | St | punkt | H |  | I |  |  | 100 | 100 | 100 | 110 | 120 | 135 | 155 | 185 | 210 | [5 empty] | 6 | INSERT INTO [TP_LVZ].[dbo].[LVZ_Konz] ([LN_ID],[OZ],[Kurztext],[San_Art],[Profil],[Bemerkungen],[Einheitspreis],[offen],[UpdateVon],[UpdateZeit]) VALUES (12,'14.8.4','Arbeiten nach Einbau Kurzliner Länge bis 3,50 m im Kanal DN XXX','I',0,'St;',CASE ISNUMERIC('') WHEN 1 THEN cast(REPLACE('',',','.')as float) ELSE NULL END,upper(''),'Wegerich',GETDATE()) | INSERT INTO [dbo].[LVZ_DN_Preis] ([LK_ID],[150],[200],[250],[300],[400],[500],[600],[700],[800],[900],[1000],[1100],[1200],[UpdateVon],[UpdateZeit]) VALUES ((select [LK_ID] FROM [dbo].[LVZ_Konz] where [LN_ID] = 12 and [OZ] ='14.8.4') ,CASE ISNUMERIC('100') WHEN 1 THEN cast(REPLACE('100',',','.')as float) ELSE 0.0 END ,CASE ISNUMERIC('100') WHEN 1 THEN cast(REPLACE('100',',','.')as float) ELSE 0.0 END ,CASE ISNUMERIC('100') WHEN 1 THEN cast(REPLACE('100',',','.')as float) ELSE 0.0 END ,CASE ISNUMERIC('110') WHEN 1 THEN cast(REPLACE('110',',','.')as float) ELSE 0.0 END ,CASE ISNUMERIC('120') WHEN 1 THEN cast(REPLACE('120',',','.')as float) ELSE 0.0 END ,CASE ISNUMERIC('135') WHEN 1 THEN cast(REPLACE('135',',','.')as float) ELSE 0.0 END ,CASE ISNUMERIC('155') WHEN 1 THEN cast(REPLACE('155',',','.')as float) ELSE 0.0 END ,CASE ISNUMERIC('185') WHEN 1 THEN cast(REPLACE('185',',','.')as float) ELSE 0.0 END ,CASE ISNUMERIC('210') WHEN 1 THEN cast(REPLACE('210',',','.')as float) ELSE 0.0 END ,CASE ISNUMERIC('') WHEN 1 THEN cast(REPLACE('',',','.')as float) ELSE 0.0 END ,CASE ISNUMERIC('') WHEN 1 THEN cast(REPLACE('',',','.')as float) ELSE 0.0 END ,CASE ISNUMERIC('') WHEN 1 THEN cast(REPLACE('',',','.')as float) ELSE 0.0 END ,CASE ISNUMERIC('') WHEN 1 THEN cast(REPLACE('',',','.')as float) ELSE 0.0 END ,'Wegerich',GETDATE());
14.9 | Kurzliner Länge bis 4,00 m | St | punkt | H |  | I |  |  | 862.5 | 862.5 | 908.5 | 954.5 | 1023.5 | 1150 | 1288 | 1472 | 1679 | [5 empty] | 4 | INSERT INTO [TP_LVZ].[dbo].[LVZ_Konz] ([LN_ID],[OZ],[Kurztext],[San_Art],[Profil],[Bemerkungen],[Einheitspreis],[offen],[UpdateVon],[UpdateZeit]) VALUES (12,'14.9','Kurzliner Länge bis 4,00 m','I',0,'St;',CASE ISNUMERIC('') WHEN 1 THEN cast(REPLACE('',',','.')as float) ELSE NULL END,upper(''),'Wegerich',GETDATE()) | INSERT INTO [dbo].[LVZ_DN_Preis] ([LK_ID],[150],[200],[250],[300],[400],[500],[600],[700],[800],[900],[1000],[1100],[1200],[UpdateVon],[UpdateZeit]) VALUES ((select [LK_ID] FROM [dbo].[LVZ_Konz] where [LN_ID] = 12 and [OZ] ='14.9') ,CASE ISNUMERIC('862,5') WHEN 1 THEN cast(REPLACE('862,5',',','.')as float) ELSE 0.0 END ,CASE ISNUMERIC('862,5') WHEN 1 THEN cast(REPLACE('862,5',',','.')as float) ELSE 0.0 END ,CASE ISNUMERIC('908,5') WHEN 1 THEN cast(REPLACE('908,5',',','.')as float) ELSE 0.0 END ,CASE ISNUMERIC('954,5') WHEN 1 THEN cast(REPLACE('954,5',',','.')as float) ELSE 0.0 END ,CASE ISNUMERIC('1023,5') WHEN 1 THEN cast(REPLACE('1023,5',',','.')as float) ELSE 0.0 END ,CASE ISNUMERIC('1150') WHEN 1 THEN cast(REPLACE('1150',',','.')as float) ELSE 0.0 END ,CASE ISNUMERIC('1288') WHEN 1 THEN cast(REPLACE('1288',',','.')as float) ELSE 0.0 END ,CASE ISNUMERIC('1472') WHEN 1 THEN cast(REPLACE('1472',',','.')as float) ELSE 0.0 END ,CASE ISNUMERIC('1679') WHEN 1 THEN cast(REPLACE('1679',',','.')as float) ELSE 0.0 END ,CASE ISNUMERIC('') WHEN 1 THEN cast(REPLACE('',',','.')as float) ELSE 0.0 END ,CASE ISNUMERIC('') WHEN 1 THEN cast(REPLACE('',',','.')as float) ELSE 0.0 END ,CASE ISNUMERIC('') WHEN 1 THEN cast(REPLACE('',',','.')as float) ELSE 0.0 END ,CASE ISNUMERIC('') WHEN 1 THEN cast(REPLACE('',',','.')as float) ELSE 0.0 END ,'Wegerich',GETDATE());
14.9.1 | Einbau Kurzliner Länge bis 4,00 m im Kanal DN XXX | St | punkt | H |  | I |  |  | 580 | 580 | 620 | 640 | 680 | 760 | 840 | 940 | 1070 | [5 empty] | 6 | INSERT INTO [TP_LVZ].[dbo].[LVZ_Konz] ([LN_ID],[OZ],[Kurztext],[San_Art],[Profil],[Bemerkungen],[Einheitspreis],[offen],[UpdateVon],[UpdateZeit]) VALUES (12,'14.9.1','Einbau Kurzliner Länge bis 4,00 m im Kanal DN XXX','I',0,'St;',CASE ISNUMERIC('') WHEN 1 THEN cast(REPLACE('',',','.')as float) ELSE NULL END,upper(''),'Wegerich',GETDATE()) | INSERT INTO [dbo].[LVZ_DN_Preis] ([LK_ID],[150],[200],[250],[300],[400],[500],[600],[700],[800],[900],[1000],[1100],[1200],[UpdateVon],[UpdateZeit]) VALUES ((select [LK_ID] FROM [dbo].[LVZ_Konz] where [LN_ID] = 12 and [OZ] ='14.9.1') ,CASE ISNUMERIC('580') WHEN 1 THEN cast(REPLACE('580',',','.')as float) ELSE 0.0 END ,CASE ISNUMERIC('580') WHEN 1 THEN cast(REPLACE('580',',','.')as float) ELSE 0.0 END ,CASE ISNUMERIC('620') WHEN 1 THEN cast(REPLACE('620',',','.')as float) ELSE 0.0 END ,CASE ISNUMERIC('640') WHEN 1 THEN cast(REPLACE('640',',','.')as float) ELSE 0.0 END ,CASE ISNUMERIC('680') WHEN 1 THEN cast(REPLACE('680',',','.')as float) ELSE 0.0 END ,CASE ISNUMERIC('760') WHEN 1 THEN cast(REPLACE('760',',','.')as float) ELSE 0.0 END ,CASE ISNUMERIC('840') WHEN 1 THEN cast(REPLACE('840',',','.')as float) ELSE 0.0 END ,CASE ISNUMERIC('940') WHEN 1 THEN cast(REPLACE('940',',','.')as float) ELSE 0.0 END ,CASE ISNUMERIC('1070') WHEN 1 THEN cast(REPLACE('1070',',','.')as float) ELSE 0.0 END ,CASE ISNUMERIC('') WHEN 1 THEN cast(REPLACE('',',','.')as float) ELSE 0.0 END ,CASE ISNUMERIC('') WHEN 1 THEN cast(REPLACE('',',','.')as float) ELSE 0.0 END ,CASE ISNUMERIC('') WHEN 1 THEN cast(REPLACE('',',','.')as float) ELSE 0.0 END ,CASE ISNUMERIC('') WHEN 1 THEN cast(REPLACE('',',','.')as float) ELSE 0.0 END ,'Wegerich',GETDATE());
14.9.2 | Vorbereitende Arbeiten Kurzliner Länge bis 4,00 m im Betonkanal DN XXX | St | punkt | H |  | I |  |  | 70 | 70 | 70 | 80 | 90 | 105 | 125 | 155 | 180 | [5 empty] | 6 | INSERT INTO [TP_LVZ].[dbo].[LVZ_Konz] ([LN_ID],[OZ],[Kurztext],[San_Art],[Profil],[Bemerkungen],[Einheitspreis],[offen],[UpdateVon],[UpdateZeit]) VALUES (12,'14.9.2','Vorbereitende Arbeiten Kurzliner Länge bis 4,00 m im Betonkanal DN XXX','I',0,'St;',CASE ISNUMERIC('') WHEN 1 THEN cast(REPLACE('',',','.')as float) ELSE NULL END,upper(''),'Wegerich',GETDATE()) | INSERT INTO [dbo].[LVZ_DN_Preis] ([LK_ID],[150],[200],[250],[300],[400],[500],[600],[700],[800],[900],[1000],[1100],[1200],[UpdateVon],[UpdateZeit]) VALUES ((select [LK_ID] FROM [dbo].[LVZ_Konz] where [LN_ID] = 12 and [OZ] ='14.9.2') ,CASE ISNUMERIC('70') WHEN 1 THEN cast(REPLACE('70',',','.')as float) ELSE 0.0 END ,CASE ISNUMERIC('70') WHEN 1 THEN cast(REPLACE('70',',','.')as float) ELSE 0.0 END ,CASE ISNUMERIC('70') WHEN 1 THEN cast(REPLACE('70',',','.')as float) ELSE 0.0 END ,CASE ISNUMERIC('80') WHEN 1 THEN cast(REPLACE('80',',','.')as float) ELSE 0.0 END ,CASE ISNUMERIC('90') WHEN 1 THEN cast(REPLACE('90',',','.')as float) ELSE 0.0 END ,CASE ISNUMERIC('105') WHEN 1 THEN cast(REPLACE('105',',','.')as float) ELSE 0.0 END ,CASE ISNUMERIC('125') WHEN 1 THEN cast(REPLACE('125',',','.')as float) ELSE 0.0 END ,CASE ISNUMERIC('155') WHEN 1 THEN cast(REPLACE('155',',','.')as float) ELSE 0.0 END ,CASE ISNUMERIC('180') WHEN 1 THEN cast(REPLACE('180',',','.')as float) ELSE 0.0 END ,CASE ISNUMERIC('') WHEN 1 THEN cast(REPLACE('',',','.')as float) ELSE 0.0 END ,CASE ISNUMERIC('') WHEN 1 THEN cast(REPLACE('',',','.')as float) ELSE 0.0 END ,CASE ISNUMERIC('') WHEN 1 THEN cast(REPLACE('',',','.')as float) ELSE 0.0 END ,CASE ISNUMERIC('') WHEN 1 THEN cast(REPLACE('',',','.')as float) ELSE 0.0 END ,'Wegerich',GETDATE());
14.9.3 | Vorbereitende Arbeiten Kurzliner Länge bis 4,00 m Steinzeugkanal DN XXX | St | punkt | H |  | I |  |  | 70 | 70 | 70 | 80 | 90 | 105 | 125 | 155 | 180 | [5 empty] | 6 | INSERT INTO [TP_LVZ].[dbo].[LVZ_Konz] ([LN_ID],[OZ],[Kurztext],[San_Art],[Profil],[Bemerkungen],[Einheitspreis],[offen],[UpdateVon],[UpdateZeit]) VALUES (12,'14.9.3','Vorbereitende Arbeiten Kurzliner Länge bis 4,00 m Steinzeugkanal DN XXX','I',0,'St;',CASE ISNUMERIC('') WHEN 1 THEN cast(REPLACE('',',','.')as float) ELSE NULL END,upper(''),'Wegerich',GETDATE()) | INSERT INTO [dbo].[LVZ_DN_Preis] ([LK_ID],[150],[200],[250],[300],[400],[500],[600],[700],[800],[900],[1000],[1100],[1200],[UpdateVon],[UpdateZeit]) VALUES ((select [LK_ID] FROM [dbo].[LVZ_Konz] where [LN_ID] = 12 and [OZ] ='14.9.3') ,CASE ISNUMERIC('70') WHEN 1 THEN cast(REPLACE('70',',','.')as float) ELSE 0.0 END ,CASE ISNUMERIC('70') WHEN 1 THEN cast(REPLACE('70',',','.')as float) ELSE 0.0 END ,CASE ISNUMERIC('70') WHEN 1 THEN cast(REPLACE('70',',','.')as float) ELSE 0.0 END ,CASE ISNUMERIC('80') WHEN 1 THEN cast(REPLACE('80',',','.')as float) ELSE 0.0 END ,CASE ISNUMERIC('90') WHEN 1 THEN cast(REPLACE('90',',','.')as float) ELSE 0.0 END ,CASE ISNUMERIC('105') WHEN 1 THEN cast(REPLACE('105',',','.')as float) ELSE 0.0 END ,CASE ISNUMERIC('125') WHEN 1 THEN cast(REPLACE('125',',','.')as float) ELSE 0.0 END ,CASE ISNUMERIC('155') WHEN 1 THEN cast(REPLACE('155',',','.')as float) ELSE 0.0 END ,CASE ISNUMERIC('180') WHEN 1 THEN cast(REPLACE('180',',','.')as float) ELSE 0.0 END ,CASE ISNUMERIC('') WHEN 1 THEN cast(REPLACE('',',','.')as float) ELSE 0.0 END ,CASE ISNUMERIC('') WHEN 1 THEN cast(REPLACE('',',','.')as float) ELSE 0.0 END ,CASE ISNUMERIC('') WHEN 1 THEN cast(REPLACE('',',','.')as float) ELSE 0.0 END ,CASE ISNUMERIC('') WHEN 1 THEN cast(REPLACE('',',','.')as float) ELSE 0.0 END ,'Wegerich',GETDATE());
14.9.4 | Arbeiten nach Einbau Kurzliner Länge bis 4,00 m im Kanal DN XXX | St | punkt | H |  | I |  |  | 100 | 100 | 100 | 110 | 120 | 135 | 155 | 185 | 210 | [5 empty] | 6 | INSERT INTO [TP_LVZ].[dbo].[LVZ_Konz] ([LN_ID],[OZ],[Kurztext],[San_Art],[Profil],[Bemerkungen],[Einheitspreis],[offen],[UpdateVon],[UpdateZeit]) VALUES (12,'14.9.4','Arbeiten nach Einbau Kurzliner Länge bis 4,00 m im Kanal DN XXX','I',0,'St;',CASE ISNUMERIC('') WHEN 1 THEN cast(REPLACE('',',','.')as float) ELSE NULL END,upper(''),'Wegerich',GETDATE()) | INSERT INTO [dbo].[LVZ_DN_Preis] ([LK_ID],[150],[200],[250],[300],[400],[500],[600],[700],[800],[900],[1000],[1100],[1200],[UpdateVon],[UpdateZeit]) VALUES ((select [LK_ID] FROM [dbo].[LVZ_Konz] where [LN_ID] = 12 and [OZ] ='14.9.4') ,CASE ISNUMERIC('100') WHEN 1 THEN cast(REPLACE('100',',','.')as float) ELSE 0.0 END ,CASE ISNUMERIC('100') WHEN 1 THEN cast(REPLACE('100',',','.')as float) ELSE 0.0 END ,CASE ISNUMERIC('100') WHEN 1 THEN cast(REPLACE('100',',','.')as float) ELSE 0.0 END ,CASE ISNUMERIC('110') WHEN 1 THEN cast(REPLACE('110',',','.')as float) ELSE 0.0 END ,CASE ISNUMERIC('120') WHEN 1 THEN cast(REPLACE('120',',','.')as float) ELSE 0.0 END ,CASE ISNUMERIC('135') WHEN 1 THEN cast(REPLACE('135',',','.')as float) ELSE 0.0 END ,CASE ISNUMERIC('155') WHEN 1 THEN cast(REPLACE('155',',','.')as float) ELSE 0.0 END ,CASE ISNUMERIC('185') WHEN 1 THEN cast(REPLACE('185',',','.')as float) ELSE 0.0 END ,CASE ISNUMERIC('210') WHEN 1 THEN cast(REPLACE('210',',','.')as float) ELSE 0.0 END ,CASE ISNUMERIC('') WHEN 1 THEN cast(REPLACE('',',','.')as float) ELSE 0.0 END ,CASE ISNUMERIC('') WHEN 1 THEN cast(REPLACE('',',','.')as float) ELSE 0.0 END ,CASE ISNUMERIC('') WHEN 1 THEN cast(REPLACE('',',','.')as float) ELSE 0.0 END ,CASE ISNUMERIC('') WHEN 1 THEN cast(REPLACE('',',','.')as float) ELSE 0.0 END ,'Wegerich',GETDATE());
14.10 | Kurzlinerarbeiten auf Nachweis | h | gesamt | H |  | I |  | 287.5 | [14 empty] | 5 | INSERT INTO [TP_LVZ].[dbo].[LVZ_Konz] ([LN_ID],[OZ],[Kurztext],[San_Art],[Profil],[Bemerkungen],[Einheitspreis],[offen],[UpdateVon],[UpdateZeit]) VALUES (12,'14.10','Kurzlinerarbeiten auf Nachweis','I',0,'h;',CASE ISNUMERIC('287,5') WHEN 1 THEN cast(REPLACE('287,5',',','.')as float) ELSE NULL END,upper(''),'Wegerich',GETDATE())
14.10.10 | Einsatz Kurzlinereinheit | h | gesamt | H |  | I |  | 250 | [14 empty] | 8 | INSERT INTO [TP_LVZ].[dbo].[LVZ_Konz] ([LN_ID],[OZ],[Kurztext],[San_Art],[Profil],[Bemerkungen],[Einheitspreis],[offen],[UpdateVon],[UpdateZeit]) VALUES (12,'14.10.10','Einsatz Kurzlinereinheit','I',0,'h;',CASE ISNUMERIC('250') WHEN 1 THEN cast(REPLACE('250',',','.')as float) ELSE NULL END,upper(''),'Wegerich',GETDATE())
15 | Injektionsverfahren |  | punkt | H |  | I | [16 empty] | 2 | INSERT INTO [TP_LVZ].[dbo].[LVZ_Konz] ([LN_ID],[OZ],[Kurztext],[San_Art],[Profil],[Bemerkungen],[Einheitspreis],[offen],[UpdateVon],[UpdateZeit]) VALUES (12,'15','Injektionsverfahren','I',0,';',CASE ISNUMERIC('') WHEN 1 THEN cast(REPLACE('',',','.')as float) ELSE NULL END,upper(''),'Wegerich',GETDATE())
15.1 | Arbeitsstelleneinrichtung Injektionsverfahren | St | gesamt | H |  | I |  | 69 | [14 empty] | 4 | INSERT INTO [TP_LVZ].[dbo].[LVZ_Konz] ([LN_ID],[OZ],[Kurztext],[San_Art],[Profil],[Bemerkungen],[Einheitspreis],[offen],[UpdateVon],[UpdateZeit]) VALUES (12,'15.1','Arbeitsstelleneinrichtung Injektionsverfahren','I',0,'St;',CASE ISNUMERIC('69') WHEN 1 THEN cast(REPLACE('69',',','.')as float) ELSE NULL END,upper(''),'Wegerich',GETDATE())
15.1.10 | Arbeitsstelleneinrichtung Injektionseinheit | St | gesamt | H |  | I |  | 60 | [14 empty] | 7 | INSERT INTO [TP_LVZ].[dbo].[LVZ_Konz] ([LN_ID],[OZ],[Kurztext],[San_Art],[Profil],[Bemerkungen],[Einheitspreis],[offen],[UpdateVon],[UpdateZeit]) VALUES (12,'15.1.10','Arbeitsstelleneinrichtung Injektionseinheit','I',0,'St;',CASE ISNUMERIC('60') WHEN 1 THEN cast(REPLACE('60',',','.')as float) ELSE NULL END,upper(''),'Wegerich',GETDATE())
15.2 | Riss mit Packer abdichten im Kanal | St | punkt | H |  | I |  |  | 632.5 | 632.5 | 632.5 | 661.25 | 661.25 | 690 | 690 | 718.75 | [6 empty] | 4 | INSERT INTO [TP_LVZ].[dbo].[LVZ_Konz] ([LN_ID],[OZ],[Kurztext],[San_Art],[Profil],[Bemerkungen],[Einheitspreis],[offen],[UpdateVon],[UpdateZeit]) VALUES (12,'15.2','Riss mit Packer abdichten im Kanal','I',0,'St;',CASE ISNUMERIC('') WHEN 1 THEN cast(REPLACE('',',','.')as float) ELSE NULL END,upper(''),'Wegerich',GETDATE()) | INSERT INTO [dbo].[LVZ_DN_Preis] ([LK_ID],[150],[200],[250],[300],[400],[500],[600],[700],[800],[900],[1000],[1100],[1200],[UpdateVon],[UpdateZeit]) VALUES ((select [LK_ID] FROM [dbo].[LVZ_Konz] where [LN_ID] = 12 and [OZ] ='15.2') ,CASE ISNUMERIC('632,5') WHEN 1 THEN cast(REPLACE('632,5',',','.')as float) ELSE 0.0 END ,CASE ISNUMERIC('632,5') WHEN 1 THEN cast(REPLACE('632,5',',','.')as float) ELSE 0.0 END ,CASE ISNUMERIC('632,5') WHEN 1 THEN cast(REPLACE('632,5',',','.')as float) ELSE 0.0 END ,CASE ISNUMERIC('661,25') WHEN 1 THEN cast(REPLACE('661,25',',','.')as float) ELSE 0.0 END ,CASE ISNUMERIC('661,25') WHEN 1 THEN cast(REPLACE('661,25',',','.')as float) ELSE 0.0 END ,CASE ISNUMERIC('690') WHEN 1 THEN cast(REPLACE('690',',','.')as float) ELSE 0.0 END ,CASE ISNUMERIC('690') WHEN 1 THEN cast(REPLACE('690',',','.')as float) ELSE 0.0 END ,CASE ISNUMERIC('718,75') WHEN 1 THEN cast(REPLACE('718,75',',','.')as float) ELSE 0.0 END ,CASE ISNUMERIC('') WHEN 1 THEN cast(REPLACE('',',','.')as float) ELSE 0.0 END ,CASE ISNUMERIC('') WHEN 1 THEN cast(REPLACE('',',','.')as float) ELSE 0.0 END ,CASE ISNUMERIC('') WHEN 1 THEN cast(REPLACE('',',','.')as float) ELSE 0.0 END ,CASE ISNUMERIC('') WHEN 1 THEN cast(REPLACE('',',','.')as float) ELSE 0.0 END ,CASE ISNUMERIC('') WHEN 1 THEN cast(REPLACE('',',','.')as float) ELSE 0.0 END ,'Wegerich',GETDATE());
15.2.1 | Riss mit Packer abdichten mit Einbeziehung Erdreich im Kanal DN XXX | St | punkt | H |  | I |  |  | 550 | 550 | 550 | 575 | 575 | 600 | 600 | 625 | [6 empty] | 6 | INSERT INTO [TP_LVZ].[dbo].[LVZ_Konz] ([LN_ID],[OZ],[Kurztext],[San_Art],[Profil],[Bemerkungen],[Einheitspreis],[offen],[UpdateVon],[UpdateZeit]) VALUES (12,'15.2.1','Riss mit Packer abdichten mit Einbeziehung Erdreich im Kanal DN XXX','I',0,'St;',CASE ISNUMERIC('') WHEN 1 THEN cast(REPLACE('',',','.')as float) ELSE NULL END,upper(''),'Wegerich',GETDATE()) | INSERT INTO [dbo].[LVZ_DN_Preis] ([LK_ID],[150],[200],[250],[300],[400],[500],[600],[700],[800],[900],[1000],[1100],[1200],[UpdateVon],[UpdateZeit]) VALUES ((select [LK_ID] FROM [dbo].[LVZ_Konz] where [LN_ID] = 12 and [OZ] ='15.2.1') ,CASE ISNUMERIC('550') WHEN 1 THEN cast(REPLACE('550',',','.')as float) ELSE 0.0 END ,CASE ISNUMERIC('550') WHEN 1 THEN cast(REPLACE('550',',','.')as float) ELSE 0.0 END ,CASE ISNUMERIC('550') WHEN 1 THEN cast(REPLACE('550',',','.')as float) ELSE 0.0 END ,CASE ISNUMERIC('575') WHEN 1 THEN cast(REPLACE('575',',','.')as float) ELSE 0.0 END ,CASE ISNUMERIC('575') WHEN 1 THEN cast(REPLACE('575',',','.')as float) ELSE 0.0 END ,CASE ISNUMERIC('600') WHEN 1 THEN cast(REPLACE('600',',','.')as float) ELSE 0.0 END ,CASE ISNUMERIC('600') WHEN 1 THEN cast(REPLACE('600',',','.')as float) ELSE 0.0 END ,CASE ISNUMERIC('625') WHEN 1 THEN cast(REPLACE('625',',','.')as float) ELSE 0.0 END ,CASE ISNUMERIC('') WHEN 1 THEN cast(REPLACE('',',','.')as float) ELSE 0.0 END ,CASE ISNUMERIC('') WHEN 1 THEN cast(REPLACE('',',','.')as float) ELSE 0.0 END ,CASE ISNUMERIC('') WHEN 1 THEN cast(REPLACE('',',','.')as float) ELSE 0.0 END ,CASE ISNUMERIC('') WHEN 1 THEN cast(REPLACE('',',','.')as float) ELSE 0.0 END ,CASE ISNUMERIC('') WHEN 1 THEN cast(REPLACE('',',','.')as float) ELSE 0.0 END ,'Wegerich',GETDATE());
15.3 | Rohrverbindung mit Packer abdichten im Kanal | St | punkt | H |  | I |  |  | 632.5 | 575 | 575 | 603.75 | 603.75 | 632.5 | 661.25 | 690 | [6 empty] | 4 | INSERT INTO [TP_LVZ].[dbo].[LVZ_Konz] ([LN_ID],[OZ],[Kurztext],[San_Art],[Profil],[Bemerkungen],[Einheitspreis],[offen],[UpdateVon],[UpdateZeit]) VALUES (12,'15.3','Rohrverbindung mit Packer abdichten im Kanal','I',0,'St;',CASE ISNUMERIC('') WHEN 1 THEN cast(REPLACE('',',','.')as float) ELSE NULL END,upper(''),'Wegerich',GETDATE()) | INSERT INTO [dbo].[LVZ_DN_Preis] ([LK_ID],[150],[200],[250],[300],[400],[500],[600],[700],[800],[900],[1000],[1100],[1200],[UpdateVon],[UpdateZeit]) VALUES ((select [LK_ID] FROM [dbo].[LVZ_Konz] where [LN_ID] = 12 and [OZ] ='15.3') ,CASE ISNUMERIC('632,5') WHEN 1 THEN cast(REPLACE('632,5',',','.')as float) ELSE 0.0 END ,CASE ISNUMERIC('575') WHEN 1 THEN cast(REPLACE('575',',','.')as float) ELSE 0.0 END ,CASE ISNUMERIC('575') WHEN 1 THEN cast(REPLACE('575',',','.')as float) ELSE 0.0 END ,CASE ISNUMERIC('603,75') WHEN 1 THEN cast(REPLACE('603,75',',','.')as float) ELSE 0.0 END ,CASE ISNUMERIC('603,75') WHEN 1 THEN cast(REPLACE('603,75',',','.')as float) ELSE 0.0 END ,CASE ISNUMERIC('632,5') WHEN 1 THEN cast(REPLACE('632,5',',','.')as float) ELSE 0.0 END ,CASE ISNUMERIC('661,25') WHEN 1 THEN cast(REPLACE('661,25',',','.')as float) ELSE 0.0 END ,CASE ISNUMERIC('690') WHEN 1 THEN cast(REPLACE('690',',','.')as float) ELSE 0.0 END ,CASE ISNUMERIC('') WHEN 1 THEN cast(REPLACE('',',','.')as float) ELSE 0.0 END ,CASE ISNUMERIC('') WHEN 1 THEN cast(REPLACE('',',','.')as float) ELSE 0.0 END ,CASE ISNUMERIC('') WHEN 1 THEN cast(REPLACE('',',','.')as float) ELSE 0.0 END ,CASE ISNUMERIC('') WHEN 1 THEN cast(REPLACE('',',','.')as float) ELSE 0.0 END ,CASE ISNUMERIC('') WHEN 1 THEN cast(REPLACE('',',','.')as float) ELSE 0.0 END ,'Wegerich',GETDATE());
15.3.1 | Rohrverbindung mit Packer abdichten mit Einbeziehung Erdreich im Kanal DN XXX | St | punkt | H |  | I |  |  | 550 | 500 | 500 | 525 | 525 | 550 | 575 | 600 | [6 empty] | 6 | INSERT INTO [TP_LVZ].[dbo].[LVZ_Konz] ([LN_ID],[OZ],[Kurztext],[San_Art],[Profil],[Bemerkungen],[Einheitspreis],[offen],[UpdateVon],[UpdateZeit]) VALUES (12,'15.3.1','Rohrverbindung mit Packer abdichten mit Einbeziehung Erdreich im Kanal DN XXX','I',0,'St;',CASE ISNUMERIC('') WHEN 1 THEN cast(REPLACE('',',','.')as float) ELSE NULL END,upper(''),'Wegerich',GETDATE()) | INSERT INTO [dbo].[LVZ_DN_Preis] ([LK_ID],[150],[200],[250],[300],[400],[500],[600],[700],[800],[900],[1000],[1100],[1200],[UpdateVon],[UpdateZeit]) VALUES ((select [LK_ID] FROM [dbo].[LVZ_Konz] where [LN_ID] = 12 and [OZ] ='15.3.1') ,CASE ISNUMERIC('550') WHEN 1 THEN cast(REPLACE('550',',','.')as float) ELSE 0.0 END ,CASE ISNUMERIC('500') WHEN 1 THEN cast(REPLACE('500',',','.')as float) ELSE 0.0 END ,CASE ISNUMERIC('500') WHEN 1 THEN cast(REPLACE('500',',','.')as float) ELSE 0.0 END ,CASE ISNUMERIC('525') WHEN 1 THEN cast(REPLACE('525',',','.')as float) ELSE 0.0 END ,CASE ISNUMERIC('525') WHEN 1 THEN cast(REPLACE('525',',','.')as float) ELSE 0.0 END ,CASE ISNUMERIC('550') WHEN 1 THEN cast(REPLACE('550',',','.')as float) ELSE 0.0 END ,CASE ISNUMERIC('575') WHEN 1 THEN cast(REPLACE('575',',','.')as float) ELSE 0.0 END ,CASE ISNUMERIC('600') WHEN 1 THEN cast(REPLACE('600',',','.')as float) ELSE 0.0 END ,CASE ISNUMERIC('') WHEN 1 THEN cast(REPLACE('',',','.')as float) ELSE 0.0 END ,CASE ISNUMERIC('') WHEN 1 THEN cast(REPLACE('',',','.')as float) ELSE 0.0 END ,CASE ISNUMERIC('') WHEN 1 THEN cast(REPLACE('',',','.')as float) ELSE 0.0 END ,CASE ISNUMERIC('') WHEN 1 THEN cast(REPLACE('',',','.')as float) ELSE 0.0 END ,CASE ISNUMERIC('') WHEN 1 THEN cast(REPLACE('',',','.')as float) ELSE 0.0 END ,'Wegerich',GETDATE());
15.4 | Scherben mit Packer abdichten im Kanal | St | punkt | H |  | I |  |  | 632.5 | 632.5 | 632.5 | 661.25 | 661.25 | 690 | 690 | 718.75 | [6 empty] | 4 | INSERT INTO [TP_LVZ].[dbo].[LVZ_Konz] ([LN_ID],[OZ],[Kurztext],[San_Art],[Profil],[Bemerkungen],[Einheitspreis],[offen],[UpdateVon],[UpdateZeit]) VALUES (12,'15.4','Scherben mit Packer abdichten im Kanal','I',0,'St;',CASE ISNUMERIC('') WHEN 1 THEN cast(REPLACE('',',','.')as float) ELSE NULL END,upper(''),'Wegerich',GETDATE()) | INSERT INTO [dbo].[LVZ_DN_Preis] ([LK_ID],[150],[200],[250],[300],[400],[500],[600],[700],[800],[900],[1000],[1100],[1200],[UpdateVon],[UpdateZeit]) VALUES ((select [LK_ID] FROM [dbo].[LVZ_Konz] where [LN_ID] = 12 and [OZ] ='15.4') ,CASE ISNUMERIC('632,5') WHEN 1 THEN cast(REPLACE('632,5',',','.')as float) ELSE 0.0 END ,CASE ISNUMERIC('632,5') WHEN 1 THEN cast(REPLACE('632,5',',','.')as float) ELSE 0.0 END ,CASE ISNUMERIC('632,5') WHEN 1 THEN cast(REPLACE('632,5',',','.')as float) ELSE 0.0 END ,CASE ISNUMERIC('661,25') WHEN 1 THEN cast(REPLACE('661,25',',','.')as float) ELSE 0.0 END ,CASE ISNUMERIC('661,25') WHEN 1 THEN cast(REPLACE('661,25',',','.')as float) ELSE 0.0 END ,CASE ISNUMERIC('690') WHEN 1 THEN cast(REPLACE('690',',','.')as float) ELSE 0.0 END ,CASE ISNUMERIC('690') WHEN 1 THEN cast(REPLACE('690',',','.')as float) ELSE 0.0 END ,CASE ISNUMERIC('718,75') WHEN 1 THEN cast(REPLACE('718,75',',','.')as float) ELSE 0.0 END ,CASE ISNUMERIC('') WHEN 1 THEN cast(REPLACE('',',','.')as float) ELSE 0.0 END ,CASE ISNUMERIC('') WHEN 1 THEN cast(REPLACE('',',','.')as float) ELSE 0.0 END ,CASE ISNUMERIC('') WHEN 1 THEN cast(REPLACE('',',','.')as float) ELSE 0.0 END ,CASE ISNUMERIC('') WHEN 1 THEN cast(REPLACE('',',','.')as float) ELSE 0.0 END ,CASE ISNUMERIC('') WHEN 1 THEN cast(REPLACE('',',','.')as float) ELSE 0.0 END ,'Wegerich',GETDATE());
15.4.1 | Scherben mit Packer abdichten mit Einbeziehung Erdreich im Kanal DN XXX | St | punkt | H |  | I |  |  | 550 | 550 | 550 | 575 | 575 | 600 | 600 | 625 | [6 empty] | 6 | INSERT INTO [TP_LVZ].[dbo].[LVZ_Konz] ([LN_ID],[OZ],[Kurztext],[San_Art],[Profil],[Bemerkungen],[Einheitspreis],[offen],[UpdateVon],[UpdateZeit]) VALUES (12,'15.4.1','Scherben mit Packer abdichten mit Einbeziehung Erdreich im Kanal DN XXX','I',0,'St;',CASE ISNUMERIC('') WHEN 1 THEN cast(REPLACE('',',','.')as float) ELSE NULL END,upper(''),'Wegerich',GETDATE()) | INSERT INTO [dbo].[LVZ_DN_Preis] ([LK_ID],[150],[200],[250],[300],[400],[500],[600],[700],[800],[900],[1000],[1100],[1200],[UpdateVon],[UpdateZeit]) VALUES ((select [LK_ID] FROM [dbo].[LVZ_Konz] where [LN_ID] = 12 and [OZ] ='15.4.1') ,CASE ISNUMERIC('550') WHEN 1 THEN cast(REPLACE('550',',','.')as float) ELSE 0.0 END ,CASE ISNUMERIC('550') WHEN 1 THEN cast(REPLACE('550',',','.')as float) ELSE 0.0 END ,CASE ISNUMERIC('550') WHEN 1 THEN cast(REPLACE('550',',','.')as float) ELSE 0.0 END ,CASE ISNUMERIC('575') WHEN 1 THEN cast(REPLACE('575',',','.')as float) ELSE 0.0 END ,CASE ISNUMERIC('575') WHEN 1 THEN cast(REPLACE('575',',','.')as float) ELSE 0.0 END ,CASE ISNUMERIC('600') WHEN 1 THEN cast(REPLACE('600',',','.')as float) ELSE 0.0 END ,CASE ISNUMERIC('600') WHEN 1 THEN cast(REPLACE('600',',','.')as float) ELSE 0.0 END ,CASE ISNUMERIC('625') WHEN 1 THEN cast(REPLACE('625',',','.')as float) ELSE 0.0 END ,CASE ISNUMERIC('') WHEN 1 THEN cast(REPLACE('',',','.')as float) ELSE 0.0 END ,CASE ISNUMERIC('') WHEN 1 THEN cast(REPLACE('',',','.')as float) ELSE 0.0 END ,CASE ISNUMERIC('') WHEN 1 THEN cast(REPLACE('',',','.')as float) ELSE 0.0 END ,CASE ISNUMERIC('') WHEN 1 THEN cast(REPLACE('',',','.')as float) ELSE 0.0 END ,CASE ISNUMERIC('') WHEN 1 THEN cast(REPLACE('',',','.')as float) ELSE 0.0 END ,'Wegerich',GETDATE());
15.5 | Schadstelle mit Packer im Kanal DN XXX | St | punkt | H |  | I |  |  | 632.5 | 632.5 | 632.5 | 661.25 | 661.25 | 690 | 690 | 718.75 | [6 empty] | 4 | INSERT INTO [TP_LVZ].[dbo].[LVZ_Konz] ([LN_ID],[OZ],[Kurztext],[San_Art],[Profil],[Bemerkungen],[Einheitspreis],[offen],[UpdateVon],[UpdateZeit]) VALUES (12,'15.5','Schadstelle mit Packer im Kanal DN XXX','I',0,'St;',CASE ISNUMERIC('') WHEN 1 THEN cast(REPLACE('',',','.')as float) ELSE NULL END,upper(''),'Wegerich',GETDATE()) | INSERT INTO [dbo].[LVZ_DN_Preis] ([LK_ID],[150],[200],[250],[300],[400],[500],[600],[700],[800],[900],[1000],[1100],[1200],[UpdateVon],[UpdateZeit]) VALUES ((select [LK_ID] FROM [dbo].[LVZ_Konz] where [LN_ID] = 12 and [OZ] ='15.5') ,CASE ISNUMERIC('632,5') WHEN 1 THEN cast(REPLACE('632,5',',','.')as float) ELSE 0.0 END ,CASE ISNUMERIC('632,5') WHEN 1 THEN cast(REPLACE('632,5',',','.')as float) ELSE 0.0 END ,CASE ISNUMERIC('632,5') WHEN 1 THEN cast(REPLACE('632,5',',','.')as float) ELSE 0.0 END ,CASE ISNUMERIC('661,25') WHEN 1 THEN cast(REPLACE('661,25',',','.')as float) ELSE 0.0 END ,CASE ISNUMERIC('661,25') WHEN 1 THEN cast(REPLACE('661,25',',','.')as float) ELSE 0.0 END ,CASE ISNUMERIC('690') WHEN 1 THEN cast(REPLACE('690',',','.')as float) ELSE 0.0 END ,CASE ISNUMERIC('690') WHEN 1 THEN cast(REPLACE('690',',','.')as float) ELSE 0.0 END ,CASE ISNUMERIC('718,75') WHEN 1 THEN cast(REPLACE('718,75',',','.')as float) ELSE 0.0 END ,CASE ISNUMERIC('') WHEN 1 THEN cast(REPLACE('',',','.')as float) ELSE 0.0 END ,CASE ISNUMERIC('') WHEN 1 THEN cast(REPLACE('',',','.')as float) ELSE 0.0 END ,CASE ISNUMERIC('') WHEN 1 THEN cast(REPLACE('',',','.')as float) ELSE 0.0 END ,CASE ISNUMERIC('') WHEN 1 THEN cast(REPLACE('',',','.')as float) ELSE 0.0 END ,CASE ISNUMERIC('') WHEN 1 THEN cast(REPLACE('',',','.')as float) ELSE 0.0 END ,'Wegerich',GETDATE());
15.5.1 | Schadstelle mit Packer abdichten mit Einbeziehung Erdreich im Kanal DN XXX | St | punkt | H |  | I |  |  | 550 | 550 | 550 | 575 | 575 | 600 | 600 | 625 | [6 empty] | 6 | INSERT INTO [TP_LVZ].[dbo].[LVZ_Konz] ([LN_ID],[OZ],[Kurztext],[San_Art],[Profil],[Bemerkungen],[Einheitspreis],[offen],[UpdateVon],[UpdateZeit]) VALUES (12,'15.5.1','Schadstelle mit Packer abdichten mit Einbeziehung Erdreich im Kanal DN XXX','I',0,'St;',CASE ISNUMERIC('') WHEN 1 THEN cast(REPLACE('',',','.')as float) ELSE NULL END,upper(''),'Wegerich',GETDATE()) | INSERT INTO [dbo].[LVZ_DN_Preis] ([LK_ID],[150],[200],[250],[300],[400],[500],[600],[700],[800],[900],[1000],[1100],[1200],[UpdateVon],[UpdateZeit]) VALUES ((select [LK_ID] FROM [dbo].[LVZ_Konz] where [LN_ID] = 12 and [OZ] ='15.5.1') ,CASE ISNUMERIC('550') WHEN 1 THEN cast(REPLACE('550',',','.')as float) ELSE 0.0 END ,CASE ISNUMERIC('550') WHEN 1 THEN cast(REPLACE('550',',','.')as float) ELSE 0.0 END ,CASE ISNUMERIC('550') WHEN 1 THEN cast(REPLACE('550',',','.')as float) ELSE 0.0 END ,CASE ISNUMERIC('575') WHEN 1 THEN cast(REPLACE('575',',','.')as float) ELSE 0.0 END ,CASE ISNUMERIC('575') WHEN 1 THEN cast(REPLACE('575',',','.')as float) ELSE 0.0 END ,CASE ISNUMERIC('600') WHEN 1 THEN cast(REPLACE('600',',','.')as float) ELSE 0.0 END ,CASE ISNUMERIC('600') WHEN 1 THEN cast(REPLACE('600',',','.')as float) ELSE 0.0 END ,CASE ISNUMERIC('625') WHEN 1 THEN cast(REPLACE('625',',','.')as float) ELSE 0.0 END ,CASE ISNUMERIC('') WHEN 1 THEN cast(REPLACE('',',','.')as float) ELSE 0.0 END ,CASE ISNUMERIC('') WHEN 1 THEN cast(REPLACE('',',','.')as float) ELSE 0.0 END ,CASE ISNUMERIC('') WHEN 1 THEN cast(REPLACE('',',','.')as float) ELSE 0.0 END ,CASE ISNUMERIC('') WHEN 1 THEN cast(REPLACE('',',','.')as float) ELSE 0.0 END ,CASE ISNUMERIC('') WHEN 1 THEN cast(REPLACE('',',','.')as float) ELSE 0.0 END ,'Wegerich',GETDATE());
15.6 | Zulauf im Injektionsverfahren anbinden | St | punkt | H |  | I |  | 920 | [14 empty] | 4 | INSERT INTO [TP_LVZ].[dbo].[LVZ_Konz] ([LN_ID],[OZ],[Kurztext],[San_Art],[Profil],[Bemerkungen],[Einheitspreis],[offen],[UpdateVon],[UpdateZeit]) VALUES (12,'15.6','Zulauf im Injektionsverfahren anbinden','I',0,'St;',CASE ISNUMERIC('920') WHEN 1 THEN cast(REPLACE('920',',','.')as float) ELSE NULL END,upper(''),'Wegerich',GETDATE())
15.6.10 | Zulauf im Injektionsverfahren dicht anbinden | St | punkt | H |  | I |  | 800 | [14 empty] | 7 | INSERT INTO [TP_LVZ].[dbo].[LVZ_Konz] ([LN_ID],[OZ],[Kurztext],[San_Art],[Profil],[Bemerkungen],[Einheitspreis],[offen],[UpdateVon],[UpdateZeit]) VALUES (12,'15.6.10','Zulauf im Injektionsverfahren dicht anbinden','I',0,'St;',CASE ISNUMERIC('800') WHEN 1 THEN cast(REPLACE('800',',','.')as float) ELSE NULL END,upper(''),'Wegerich',GETDATE())
15.7 | einragenden Zulauf im Injektionsverfahren anbinden | St | punkt | H |  | I |  | 1104 | [14 empty] | 4 | INSERT INTO [TP_LVZ].[dbo].[LVZ_Konz] ([LN_ID],[OZ],[Kurztext],[San_Art],[Profil],[Bemerkungen],[Einheitspreis],[offen],[UpdateVon],[UpdateZeit]) VALUES (12,'15.7','einragenden Zulauf im Injektionsverfahren anbinden','I',0,'St;',CASE ISNUMERIC('1104') WHEN 1 THEN cast(REPLACE('1104',',','.')as float) ELSE NULL END,upper(''),'Wegerich',GETDATE())
15.7.10 | einragenden Zulauf im Injektionsverfahren dicht anbinden | St | punkt | H |  | I |  | 960 | [14 empty] | 7 | INSERT INTO [TP_LVZ].[dbo].[LVZ_Konz] ([LN_ID],[OZ],[Kurztext],[San_Art],[Profil],[Bemerkungen],[Einheitspreis],[offen],[UpdateVon],[UpdateZeit]) VALUES (12,'15.7.10','einragenden Zulauf im Injektionsverfahren dicht anbinden','I',0,'St;',CASE ISNUMERIC('960') WHEN 1 THEN cast(REPLACE('960',',','.')as float) ELSE NULL END,upper(''),'Wegerich',GETDATE())
15.8 | Mehrverbrauch Material | kg | gesamt | H |  | I |  | 23 | [14 empty] | 4 | INSERT INTO [TP_LVZ].[dbo].[LVZ_Konz] ([LN_ID],[OZ],[Kurztext],[San_Art],[Profil],[Bemerkungen],[Einheitspreis],[offen],[UpdateVon],[UpdateZeit]) VALUES (12,'15.8','Mehrverbrauch Material','I',0,'kg;',CASE ISNUMERIC('23') WHEN 1 THEN cast(REPLACE('23',',','.')as float) ELSE NULL END,upper(''),'Wegerich',GETDATE())
15.8.10 | Mehrverbrauch Injektionsmittel über 5 kg je Schadstelle | kg | gesamt | H |  | I |  | 20 | [14 empty] | 7 | INSERT INTO [TP_LVZ].[dbo].[LVZ_Konz] ([LN_ID],[OZ],[Kurztext],[San_Art],[Profil],[Bemerkungen],[Einheitspreis],[offen],[UpdateVon],[UpdateZeit]) VALUES (12,'15.8.10','Mehrverbrauch Injektionsmittel über 5 kg je Schadstelle','I',0,'kg;',CASE ISNUMERIC('20') WHEN 1 THEN cast(REPLACE('20',',','.')as float) ELSE NULL END,upper(''),'Wegerich',GETDATE())
15.9 | Injektionsarbeiten auf Nachweis | h | gesamt | H |  | I |  | 345 | [14 empty] | 4 | INSERT INTO [TP_LVZ].[dbo].[LVZ_Konz] ([LN_ID],[OZ],[Kurztext],[San_Art],[Profil],[Bemerkungen],[Einheitspreis],[offen],[UpdateVon],[UpdateZeit]) VALUES (12,'15.9','Injektionsarbeiten auf Nachweis','I',0,'h;',CASE ISNUMERIC('345') WHEN 1 THEN cast(REPLACE('345',',','.')as float) ELSE NULL END,upper(''),'Wegerich',GETDATE())
15.9.10 | Einsatz Injektionseinheit | h | gesamt | H |  | I |  | 300 | [14 empty] | 7 | INSERT INTO [TP_LVZ].[dbo].[LVZ_Konz] ([LN_ID],[OZ],[Kurztext],[San_Art],[Profil],[Bemerkungen],[Einheitspreis],[offen],[UpdateVon],[UpdateZeit]) VALUES (12,'15.9.10','Einsatz Injektionseinheit','I',0,'h;',CASE ISNUMERIC('300') WHEN 1 THEN cast(REPLACE('300',',','.')as float) ELSE NULL END,upper(''),'Wegerich',GETDATE())
16 | Rohrauswechslung |  | punkt | H |  | I | o | [15 empty] | 2 | INSERT INTO [TP_LVZ].[dbo].[LVZ_Konz] ([LN_ID],[OZ],[Kurztext],[San_Art],[Profil],[Bemerkungen],[Einheitspreis],[offen],[UpdateVon],[UpdateZeit]) VALUES (12,'16','Rohrauswechslung','I',0,';',CASE ISNUMERIC('') WHEN 1 THEN cast(REPLACE('',',','.')as float) ELSE NULL END,upper('o'),'Wegerich',GETDATE())
16.1 | Kanalrohrauswechslung in offener Bauweise, mittlere Tiefe 1 m | St | punkt | H |  | I | o |  | 1925.1 | 1925.1 | 1925.1 | 2017.1 | 2028.6 | 2109.1 | 2224.1 | 2362.1 | 2638.1 | [5 empty] | 4 | INSERT INTO [TP_LVZ].[dbo].[LVZ_Konz] ([LN_ID],[OZ],[Kurztext],[San_Art],[Profil],[Bemerkungen],[Einheitspreis],[offen],[UpdateVon],[UpdateZeit]) VALUES (12,'16.1','Kanalrohrauswechslung in offener Bauweise, mittlere Tiefe 1 m','I',0,'St;',CASE ISNUMERIC('') WHEN 1 THEN cast(REPLACE('',',','.')as float) ELSE NULL END,upper('o'),'Wegerich',GETDATE()) | INSERT INTO [dbo].[LVZ_DN_Preis] ([LK_ID],[150],[200],[250],[300],[400],[500],[600],[700],[800],[900],[1000],[1100],[1200],[UpdateVon],[UpdateZeit]) VALUES ((select [LK_ID] FROM [dbo].[LVZ_Konz] where [LN_ID] = 12 and [OZ] ='16.1') ,CASE ISNUMERIC('1925,1') WHEN 1 THEN cast(REPLACE('1925,1',',','.')as float) ELSE 0.0 END ,CASE ISNUMERIC('1925,1') WHEN 1 THEN cast(REPLACE('1925,1',',','.')as float) ELSE 0.0 END ,CASE ISNUMERIC('1925,1') WHEN 1 THEN cast(REPLACE('1925,1',',','.')as float) ELSE 0.0 END ,CASE ISNUMERIC('2017,1') WHEN 1 THEN cast(REPLACE('2017,1',',','.')as float) ELSE 0.0 END ,CASE ISNUMERIC('2028,6') WHEN 1 THEN cast(REPLACE('2028,6',',','.')as float) ELSE 0.0 END ,CASE ISNUMERIC('2109,1') WHEN 1 THEN cast(REPLACE('2109,1',',','.')as float) ELSE 0.0 END ,CASE ISNUMERIC('2224,1') WHEN 1 THEN cast(REPLACE('2224,1',',','.')as float) ELSE 0.0 END ,CASE ISNUMERIC('2362,1') WHEN 1 THEN cast(REPLACE('2362,1',',','.')as float) ELSE 0.0 END ,CASE ISNUMERIC('2638,1') WHEN 1 THEN cast(REPLACE('2638,1',',','.')as float) ELSE 0.0 END ,CASE ISNUMERIC('') WHEN 1 THEN cast(REPLACE('',',','.')as float) ELSE 0.0 END ,CASE ISNUMERIC('') WHEN 1 THEN cast(REPLACE('',',','.')as float) ELSE 0.0 END ,CASE ISNUMERIC('') WHEN 1 THEN cast(REPLACE('',',','.')as float) ELSE 0.0 END ,CASE ISNUMERIC('') WHEN 1 THEN cast(REPLACE('',',','.')as float) ELSE 0.0 END ,'Wegerich',GETDATE());
16.1.1 | Austausch Kanalrohr DN XXX mit einer mittleren Tiefe von 1 m in offener Bauweise | St | punkt | H |  | I | o |  | 1600 | 1600 | 1600 | 1680 | 1690 | 1760 | 1860 | 1980 | 2220 | [5 empty] | 6 | INSERT INTO [TP_LVZ].[dbo].[LVZ_Konz] ([LN_ID],[OZ],[Kurztext],[San_Art],[Profil],[Bemerkungen],[Einheitspreis],[offen],[UpdateVon],[UpdateZeit]) VALUES (12,'16.1.1','Austausch Kanalrohr DN XXX mit einer mittleren Tiefe von 1 m in offener Bauweise','I',0,'St;',CASE ISNUMERIC('') WHEN 1 THEN cast(REPLACE('',',','.')as float) ELSE NULL END,upper('o'),'Wegerich',GETDATE()) | INSERT INTO [dbo].[LVZ_DN_Preis] ([LK_ID],[150],[200],[250],[300],[400],[500],[600],[700],[800],[900],[1000],[1100],[1200],[UpdateVon],[UpdateZeit]) VALUES ((select [LK_ID] FROM [dbo].[LVZ_Konz] where [LN_ID] = 12 and [OZ] ='16.1.1') ,CASE ISNUMERIC('1600') WHEN 1 THEN cast(REPLACE('1600',',','.')as float) ELSE 0.0 END ,CASE ISNUMERIC('1600') WHEN 1 THEN cast(REPLACE('1600',',','.')as float) ELSE 0.0 END ,CASE ISNUMERIC('1600') WHEN 1 THEN cast(REPLACE('1600',',','.')as float) ELSE 0.0 END ,CASE ISNUMERIC('1680') WHEN 1 THEN cast(REPLACE('1680',',','.')as float) ELSE 0.0 END ,CASE ISNUMERIC('1690') WHEN 1 THEN cast(REPLACE('1690',',','.')as float) ELSE 0.0 END ,CASE ISNUMERIC('1760') WHEN 1 THEN cast(REPLACE('1760',',','.')as float) ELSE 0.0 END ,CASE ISNUMERIC('1860') WHEN 1 THEN cast(REPLACE('1860',',','.')as float) ELSE 0.0 END ,CASE ISNUMERIC('1980') WHEN 1 THEN cast(REPLACE('1980',',','.')as float) ELSE 0.0 END ,CASE ISNUMERIC('2220') WHEN 1 THEN cast(REPLACE('2220',',','.')as float) ELSE 0.0 END ,CASE ISNUMERIC('') WHEN 1 THEN cast(REPLACE('',',','.')as float) ELSE 0.0 END ,CASE ISNUMERIC('') WHEN 1 THEN cast(REPLACE('',',','.')as float) ELSE 0.0 END ,CASE ISNUMERIC('') WHEN 1 THEN cast(REPLACE('',',','.')as float) ELSE 0.0 END ,CASE ISNUMERIC('') WHEN 1 THEN cast(REPLACE('',',','.')as float) ELSE 0.0 END ,'Wegerich',GETDATE());
16.1.2 | Zusatzkosten ab dem 2. Meter für Austausch Kanalrohr DN XXX mit einer mittleren Tiefe von 1 m | m |  |  |  | I | o |  | 270 | 280 | 295 | 300 | 330 | 410 | 460 | 500 | 540 | [5 empty] | 6 | INSERT INTO [TP_LVZ].[dbo].[LVZ_Konz] ([LN_ID],[OZ],[Kurztext],[San_Art],[Profil],[Bemerkungen],[Einheitspreis],[offen],[UpdateVon],[UpdateZeit]) VALUES (12,'16.1.2','Zusatzkosten ab dem 2. Meter für Austausch Kanalrohr DN XXX mit einer mittleren Tiefe von 1 m','I',0,'m;',CASE ISNUMERIC('') WHEN 1 THEN cast(REPLACE('',',','.')as float) ELSE NULL END,upper('o'),'Wegerich',GETDATE()) | INSERT INTO [dbo].[LVZ_DN_Preis] ([LK_ID],[150],[200],[250],[300],[400],[500],[600],[700],[800],[900],[1000],[1100],[1200],[UpdateVon],[UpdateZeit]) VALUES ((select [LK_ID] FROM [dbo].[LVZ_Konz] where [LN_ID] = 12 and [OZ] ='16.1.2') ,CASE ISNUMERIC('270') WHEN 1 THEN cast(REPLACE('270',',','.')as float) ELSE 0.0 END ,CASE ISNUMERIC('280') WHEN 1 THEN cast(REPLACE('280',',','.')as float) ELSE 0.0 END ,CASE ISNUMERIC('295') WHEN 1 THEN cast(REPLACE('295',',','.')as float) ELSE 0.0 END ,CASE ISNUMERIC('300') WHEN 1 THEN cast(REPLACE('300',',','.')as float) ELSE 0.0 END ,CASE ISNUMERIC('330') WHEN 1 THEN cast(REPLACE('330',',','.')as float) ELSE 0.0 END ,CASE ISNUMERIC('410') WHEN 1 THEN cast(REPLACE('410',',','.')as float) ELSE 0.0 END ,CASE ISNUMERIC('460') WHEN 1 THEN cast(REPLACE('460',',','.')as float) ELSE 0.0 END ,CASE ISNUMERIC('500') WHEN 1 THEN cast(REPLACE('500',',','.')as float) ELSE 0.0 END ,CASE ISNUMERIC('540') WHEN 1 THEN cast(REPLACE('540',',','.')as float) ELSE 0.0 END ,CASE ISNUMERIC('') WHEN 1 THEN cast(REPLACE('',',','.')as float) ELSE 0.0 END ,CASE ISNUMERIC('') WHEN 1 THEN cast(REPLACE('',',','.')as float) ELSE 0.0 END ,CASE ISNUMERIC('') WHEN 1 THEN cast(REPLACE('',',','.')as float) ELSE 0.0 END ,CASE ISNUMERIC('') WHEN 1 THEN cast(REPLACE('',',','.')as float) ELSE 0.0 END ,'Wegerich',GETDATE());
16.1.3 | Zusatzkosten Anschlussanbindung für Kanalrohrauswechslung DN XXX, 1 m Tiefe in offener Bauweise | St | punkt | H |  | I | o | 370 | [14 empty] | 6 | INSERT INTO [TP_LVZ].[dbo].[LVZ_Konz] ([LN_ID],[OZ],[Kurztext],[San_Art],[Profil],[Bemerkungen],[Einheitspreis],[offen],[UpdateVon],[UpdateZeit]) VALUES (12,'16.1.3','Zusatzkosten Anschlussanbindung für Kanalrohrauswechslung DN XXX, 1 m Tiefe in offener Bauweise','I',0,'St;',CASE ISNUMERIC('370') WHEN 1 THEN cast(REPLACE('370',',','.')as float) ELSE NULL END,upper('o'),'Wegerich',GETDATE())
16.2 | Kanalrohrauswechslung in offener Bauweise, mittlere Tiefe 2 m | St | punkt | H |  | I | o |  | 2264.35 | 2264.35 | 2264.35 | 2339.1 | 2344.85 | 2436.85 | 2551.85 | 2689.85 | 2850.85 | 3034.85 | 3241.85 | 3471.85 | 3724.85 |  | 4 | INSERT INTO [TP_LVZ].[dbo].[LVZ_Konz] ([LN_ID],[OZ],[Kurztext],[San_Art],[Profil],[Bemerkungen],[Einheitspreis],[offen],[UpdateVon],[UpdateZeit]) VALUES (12,'16.2','Kanalrohrauswechslung in offener Bauweise, mittlere Tiefe 2 m','I',0,'St;',CASE ISNUMERIC('') WHEN 1 THEN cast(REPLACE('',',','.')as float) ELSE NULL END,upper('o'),'Wegerich',GETDATE()) | INSERT INTO [dbo].[LVZ_DN_Preis] ([LK_ID],[150],[200],[250],[300],[400],[500],[600],[700],[800],[900],[1000],[1100],[1200],[UpdateVon],[UpdateZeit]) VALUES ((select [LK_ID] FROM [dbo].[LVZ_Konz] where [LN_ID] = 12 and [OZ] ='16.2') ,CASE ISNUMERIC('2264,35') WHEN 1 THEN cast(REPLACE('2264,35',',','.')as float) ELSE 0.0 END ,CASE ISNUMERIC('2264,35') WHEN 1 THEN cast(REPLACE('2264,35',',','.')as float) ELSE 0.0 END ,CASE ISNUMERIC('2264,35') WHEN 1 THEN cast(REPLACE('2264,35',',','.')as float) ELSE 0.0 END ,CASE ISNUMERIC('2339,1') WHEN 1 THEN cast(REPLACE('2339,1',',','.')as float) ELSE 0.0 END ,CASE ISNUMERIC('2344,85') WHEN 1 THEN cast(REPLACE('2344,85',',','.')as float) ELSE 0.0 END ,CASE ISNUMERIC('2436,85') WHEN 1 THEN cast(REPLACE('2436,85',',','.')as float) ELSE 0.0 END ,CASE ISNUMERIC('2551,85') WHEN 1 THEN cast(REPLACE('2551,85',',','.')as float) ELSE 0.0 END ,CASE ISNUMERIC('2689,85') WHEN 1 THEN cast(REPLACE('2689,85',',','.')as float) ELSE 0.0 END ,CASE ISNUMERIC('2850,85') WHEN 1 THEN cast(REPLACE('2850,85',',','.')as float) ELSE 0.0 END ,CASE ISNUMERIC('3034,85') WHEN 1 THEN cast(REPLACE('3034,85',',','.')as float) ELSE 0.0 END ,CASE ISNUMERIC('3241,85') WHEN 1 THEN cast(REPLACE('3241,85',',','.')as float) ELSE 0.0 END ,CASE ISNUMERIC('3471,85') WHEN 1 THEN cast(REPLACE('3471,85',',','.')as float) ELSE 0.0 END ,CASE ISNUMERIC('3724,85') WHEN 1 THEN cast(REPLACE('3724,85',',','.')as float) ELSE 0.0 END ,'Wegerich',GETDATE());
16.2.1 | Austausch Kanalrohr DN XXX mit einer mittleren Tiefe von 2 m in offener Bauweise | St | punkt | H |  | I | o |  | 1895 | 1895 | 1895 | 1960 | 1965 | 2045 | 2145 | 2265 | 2405 | 2565 | 2745 | 2945 | 3165 |  | 6 | INSERT INTO [TP_LVZ].[dbo].[LVZ_Konz] ([LN_ID],[OZ],[Kurztext],[San_Art],[Profil],[Bemerkungen],[Einheitspreis],[offen],[UpdateVon],[UpdateZeit]) VALUES (12,'16.2.1','Austausch Kanalrohr DN XXX mit einer mittleren Tiefe von 2 m in offener Bauweise','I',0,'St;',CASE ISNUMERIC('') WHEN 1 THEN cast(REPLACE('',',','.')as float) ELSE NULL END,upper('o'),'Wegerich',GETDATE()) | INSERT INTO [dbo].[LVZ_DN_Preis] ([LK_ID],[150],[200],[250],[300],[400],[500],[600],[700],[800],[900],[1000],[1100],[1200],[UpdateVon],[UpdateZeit]) VALUES ((select [LK_ID] FROM [dbo].[LVZ_Konz] where [LN_ID] = 12 and [OZ] ='16.2.1') ,CASE ISNUMERIC('1895') WHEN 1 THEN cast(REPLACE('1895',',','.')as float) ELSE 0.0 END ,CASE ISNUMERIC('1895') WHEN 1 THEN cast(REPLACE('1895',',','.')as float) ELSE 0.0 END ,CASE ISNUMERIC('1895') WHEN 1 THEN cast(REPLACE('1895',',','.')as float) ELSE 0.0 END ,CASE ISNUMERIC('1960') WHEN 1 THEN cast(REPLACE('1960',',','.')as float) ELSE 0.0 END ,CASE ISNUMERIC('1965') WHEN 1 THEN cast(REPLACE('1965',',','.')as float) ELSE 0.0 END ,CASE ISNUMERIC('2045') WHEN 1 THEN cast(REPLACE('2045',',','.')as float) ELSE 0.0 END ,CASE ISNUMERIC('2145') WHEN 1 THEN cast(REPLACE('2145',',','.')as float) ELSE 0.0 END ,CASE ISNUMERIC('2265') WHEN 1 THEN cast(REPLACE('2265',',','.')as float) ELSE 0.0 END ,CASE ISNUMERIC('2405') WHEN 1 THEN cast(REPLACE('2405',',','.')as float) ELSE 0.0 END ,CASE ISNUMERIC('2565') WHEN 1 THEN cast(REPLACE('2565',',','.')as float) ELSE 0.0 END ,CASE ISNUMERIC('2745') WHEN 1 THEN cast(REPLACE('2745',',','.')as float) ELSE 0.0 END ,CASE ISNUMERIC('2945') WHEN 1 THEN cast(REPLACE('2945',',','.')as float) ELSE 0.0 END ,CASE ISNUMERIC('3165') WHEN 1 THEN cast(REPLACE('3165',',','.')as float) ELSE 0.0 END ,'Wegerich',GETDATE());
16.2.2 | Zusatzkosten ab dem 2. Meter für Austausch Kanalrohr DN XXX mit einer mittleren Tiefe von 2 m | m |  |  |  | I | o |  | 300 | 310 | 325 | 330 | 360 | 445 | 495 | 535 | 575 | 610 | 645 | 675 | 705 |  | 6 | INSERT INTO [TP_LVZ].[dbo].[LVZ_Konz] ([LN_ID],[OZ],[Kurztext],[San_Art],[Profil],[Bemerkungen],[Einheitspreis],[offen],[UpdateVon],[UpdateZeit]) VALUES (12,'16.2.2','Zusatzkosten ab dem 2. Meter für Austausch Kanalrohr DN XXX mit einer mittleren Tiefe von 2 m','I',0,'m;',CASE ISNUMERIC('') WHEN 1 THEN cast(REPLACE('',',','.')as float) ELSE NULL END,upper('o'),'Wegerich',GETDATE()) | INSERT INTO [dbo].[LVZ_DN_Preis] ([LK_ID],[150],[200],[250],[300],[400],[500],[600],[700],[800],[900],[1000],[1100],[1200],[UpdateVon],[UpdateZeit]) VALUES ((select [LK_ID] FROM [dbo].[LVZ_Konz] where [LN_ID] = 12 and [OZ] ='16.2.2') ,CASE ISNUMERIC('300') WHEN 1 THEN cast(REPLACE('300',',','.')as float) ELSE 0.0 END ,CASE ISNUMERIC('310') WHEN 1 THEN cast(REPLACE('310',',','.')as float) ELSE 0.0 END ,CASE ISNUMERIC('325') WHEN 1 THEN cast(REPLACE('325',',','.')as float) ELSE 0.0 END ,CASE ISNUMERIC('330') WHEN 1 THEN cast(REPLACE('330',',','.')as float) ELSE 0.0 END ,CASE ISNUMERIC('360') WHEN 1 THEN cast(REPLACE('360',',','.')as float) ELSE 0.0 END ,CASE ISNUMERIC('445') WHEN 1 THEN cast(REPLACE('445',',','.')as float) ELSE 0.0 END ,CASE ISNUMERIC('495') WHEN 1 THEN cast(REPLACE('495',',','.')as float) ELSE 0.0 END ,CASE ISNUMERIC('535') WHEN 1 THEN cast(REPLACE('535',',','.')as float) ELSE 0.0 END ,CASE ISNUMERIC('575') WHEN 1 THEN cast(REPLACE('575',',','.')as float) ELSE 0.0 END ,CASE ISNUMERIC('610') WHEN 1 THEN cast(REPLACE('610',',','.')as float) ELSE 0.0 END ,CASE ISNUMERIC('645') WHEN 1 THEN cast(REPLACE('645',',','.')as float) ELSE 0.0 END ,CASE ISNUMERIC('675') WHEN 1 THEN cast(REPLACE('675',',','.')as float) ELSE 0.0 END ,CASE ISNUMERIC('705') WHEN 1 THEN cast(REPLACE('705',',','.')as float) ELSE 0.0 END ,'Wegerich',GETDATE());
16.2.3 | Zusatzkosten Anschlussanbindung für Kanalrohrauswechslung DN XXX, 2 m Tiefe in offener Bauweise | St | punkt | H |  | I | o | 370 | [14 empty] | 6 | INSERT INTO [TP_LVZ].[dbo].[LVZ_Konz] ([LN_ID],[OZ],[Kurztext],[San_Art],[Profil],[Bemerkungen],[Einheitspreis],[offen],[UpdateVon],[UpdateZeit]) VALUES (12,'16.2.3','Zusatzkosten Anschlussanbindung für Kanalrohrauswechslung DN XXX, 2 m Tiefe in offener Bauweise','I',0,'St;',CASE ISNUMERIC('370') WHEN 1 THEN cast(REPLACE('370',',','.')as float) ELSE NULL END,upper('o'),'Wegerich',GETDATE())
16.3 | Kanalrohrauswechslung in offener Bauweise, mittlere Tiefe 3 m | St | punkt | H |  | I | o |  | 2684.1 | 2684.1 | 2684.1 | 2764.6 | 2776.1 | 2868.1 | 2983.1 | 3121.1 | 3282.1 | 3466.1 | 3696.1 | 3972.1 | 4294.1 |  | 4 | INSERT INTO [TP_LVZ].[dbo].[LVZ_Konz] ([LN_ID],[OZ],[Kurztext],[San_Art],[Profil],[Bemerkungen],[Einheitspreis],[offen],[UpdateVon],[UpdateZeit]) VALUES (12,'16.3','Kanalrohrauswechslung in offener Bauweise, mittlere Tiefe 3 m','I',0,'St;',CASE ISNUMERIC('') WHEN 1 THEN cast(REPLACE('',',','.')as float) ELSE NULL END,upper('o'),'Wegerich',GETDATE()) | INSERT INTO [dbo].[LVZ_DN_Preis] ([LK_ID],[150],[200],[250],[300],[400],[500],[600],[700],[800],[900],[1000],[1100],[1200],[UpdateVon],[UpdateZeit]) VALUES ((select [LK_ID] FROM [dbo].[LVZ_Konz] where [LN_ID] = 12 and [OZ] ='16.3') ,CASE ISNUMERIC('2684,1') WHEN 1 THEN cast(REPLACE('2684,1',',','.')as float) ELSE 0.0 END ,CASE ISNUMERIC('2684,1') WHEN 1 THEN cast(REPLACE('2684,1',',','.')as float) ELSE 0.0 END ,CASE ISNUMERIC('2684,1') WHEN 1 THEN cast(REPLACE('2684,1',',','.')as float) ELSE 0.0 END ,CASE ISNUMERIC('2764,6') WHEN 1 THEN cast(REPLACE('2764,6',',','.')as float) ELSE 0.0 END ,CASE ISNUMERIC('2776,1') WHEN 1 THEN cast(REPLACE('2776,1',',','.')as float) ELSE 0.0 END ,CASE ISNUMERIC('2868,1') WHEN 1 THEN cast(REPLACE('2868,1',',','.')as float) ELSE 0.0 END ,CASE ISNUMERIC('2983,1') WHEN 1 THEN cast(REPLACE('2983,1',',','.')as float) ELSE 0.0 END ,CASE ISNUMERIC('3121,1') WHEN 1 THEN cast(REPLACE('3121,1',',','.')as float) ELSE 0.0 END ,CASE ISNUMERIC('3282,1') WHEN 1 THEN cast(REPLACE('3282,1',',','.')as float) ELSE 0.0 END ,CASE ISNUMERIC('3466,1') WHEN 1 THEN cast(REPLACE('3466,1',',','.')as float) ELSE 0.0 END ,CASE ISNUMERIC('3696,1') WHEN 1 THEN cast(REPLACE('3696,1',',','.')as float) ELSE 0.0 END ,CASE ISNUMERIC('3972,1') WHEN 1 THEN cast(REPLACE('3972,1',',','.')as float) ELSE 0.0 END ,CASE ISNUMERIC('4294,1') WHEN 1 THEN cast(REPLACE('4294,1',',','.')as float) ELSE 0.0 END ,'Wegerich',GETDATE());
16.3.1 | Austausch Kanalrohr DN XXX mit einer mittleren Tiefe von 3 m in offener Bauweise | St | punkt | H |  | I | o |  | 2260 | 2260 | 2260 | 2330 | 2340 | 2420 | 2520 | 2640 | 2780 | 2940 | 3140 | 3380 | 3660 |  | 6 | INSERT INTO [TP_LVZ].[dbo].[LVZ_Konz] ([LN_ID],[OZ],[Kurztext],[San_Art],[Profil],[Bemerkungen],[Einheitspreis],[offen],[UpdateVon],[UpdateZeit]) VALUES (12,'16.3.1','Austausch Kanalrohr DN XXX mit einer mittleren Tiefe von 3 m in offener Bauweise','I',0,'St;',CASE ISNUMERIC('') WHEN 1 THEN cast(REPLACE('',',','.')as float) ELSE NULL END,upper('o'),'Wegerich',GETDATE()) | INSERT INTO [dbo].[LVZ_DN_Preis] ([LK_ID],[150],[200],[250],[300],[400],[500],[600],[700],[800],[900],[1000],[1100],[1200],[UpdateVon],[UpdateZeit]) VALUES ((select [LK_ID] FROM [dbo].[LVZ_Konz] where [LN_ID] = 12 and [OZ] ='16.3.1') ,CASE ISNUMERIC('2260') WHEN 1 THEN cast(REPLACE('2260',',','.')as float) ELSE 0.0 END ,CASE ISNUMERIC('2260') WHEN 1 THEN cast(REPLACE('2260',',','.')as float) ELSE 0.0 END ,CASE ISNUMERIC('2260') WHEN 1 THEN cast(REPLACE('2260',',','.')as float) ELSE 0.0 END ,CASE ISNUMERIC('2330') WHEN 1 THEN cast(REPLACE('2330',',','.')as float) ELSE 0.0 END ,CASE ISNUMERIC('2340') WHEN 1 THEN cast(REPLACE('2340',',','.')as float) ELSE 0.0 END ,CASE ISNUMERIC('2420') WHEN 1 THEN cast(REPLACE('2420',',','.')as float) ELSE 0.0 END ,CASE ISNUMERIC('2520') WHEN 1 THEN cast(REPLACE('2520',',','.')as float) ELSE 0.0 END ,CASE ISNUMERIC('2640') WHEN 1 THEN cast(REPLACE('2640',',','.')as float) ELSE 0.0 END ,CASE ISNUMERIC('2780') WHEN 1 THEN cast(REPLACE('2780',',','.')as float) ELSE 0.0 END ,CASE ISNUMERIC('2940') WHEN 1 THEN cast(REPLACE('2940',',','.')as float) ELSE 0.0 END ,CASE ISNUMERIC('3140') WHEN 1 THEN cast(REPLACE('3140',',','.')as float) ELSE 0.0 END ,CASE ISNUMERIC('3380') WHEN 1 THEN cast(REPLACE('3380',',','.')as float) ELSE 0.0 END ,CASE ISNUMERIC('3660') WHEN 1 THEN cast(REPLACE('3660',',','.')as float) ELSE 0.0 END ,'Wegerich',GETDATE());
16.3.2 | Zusatzkosten ab dem 2. Meter für Austausch Kanalrohr DN XXX mit einer mittleren Tiefe von 3 m | m |  |  |  | I | o |  | 480 | 490 | 505 | 510 | 540 | 640 | 690 | 730 | 770 | 805 | 840 | 870 | 900 |  | 6 | INSERT INTO [TP_LVZ].[dbo].[LVZ_Konz] ([LN_ID],[OZ],[Kurztext],[San_Art],[Profil],[Bemerkungen],[Einheitspreis],[offen],[UpdateVon],[UpdateZeit]) VALUES (12,'16.3.2','Zusatzkosten ab dem 2. Meter für Austausch Kanalrohr DN XXX mit einer mittleren Tiefe von 3 m','I',0,'m;',CASE ISNUMERIC('') WHEN 1 THEN cast(REPLACE('',',','.')as float) ELSE NULL END,upper('o'),'Wegerich',GETDATE()) | INSERT INTO [dbo].[LVZ_DN_Preis] ([LK_ID],[150],[200],[250],[300],[400],[500],[600],[700],[800],[900],[1000],[1100],[1200],[UpdateVon],[UpdateZeit]) VALUES ((select [LK_ID] FROM [dbo].[LVZ_Konz] where [LN_ID] = 12 and [OZ] ='16.3.2') ,CASE ISNUMERIC('480') WHEN 1 THEN cast(REPLACE('480',',','.')as float) ELSE 0.0 END ,CASE ISNUMERIC('490') WHEN 1 THEN cast(REPLACE('490',',','.')as float) ELSE 0.0 END ,CASE ISNUMERIC('505') WHEN 1 THEN cast(REPLACE('505',',','.')as float) ELSE 0.0 END ,CASE ISNUMERIC('510') WHEN 1 THEN cast(REPLACE('510',',','.')as float) ELSE 0.0 END ,CASE ISNUMERIC('540') WHEN 1 THEN cast(REPLACE('540',',','.')as float) ELSE 0.0 END ,CASE ISNUMERIC('640') WHEN 1 THEN cast(REPLACE('640',',','.')as float) ELSE 0.0 END ,CASE ISNUMERIC('690') WHEN 1 THEN cast(REPLACE('690',',','.')as float) ELSE 0.0 END ,CASE ISNUMERIC('730') WHEN 1 THEN cast(REPLACE('730',',','.')as float) ELSE 0.0 END ,CASE ISNUMERIC('770') WHEN 1 THEN cast(REPLACE('770',',','.')as float) ELSE 0.0 END ,CASE ISNUMERIC('805') WHEN 1 THEN cast(REPLACE('805',',','.')as float) ELSE 0.0 END ,CASE ISNUMERIC('840') WHEN 1 THEN cast(REPLACE('840',',','.')as float) ELSE 0.0 END ,CASE ISNUMERIC('870') WHEN 1 THEN cast(REPLACE('870',',','.')as float) ELSE 0.0 END ,CASE ISNUMERIC('900') WHEN 1 THEN cast(REPLACE('900',',','.')as float) ELSE 0.0 END ,'Wegerich',GETDATE());
16.3.3 | Zusatzkosten Anschlussanbindung für Kanalrohrauswechslung DN XXX, 3 m Tiefe in offener Bauweise | St | punkt | H |  | I | o | 370 | [14 empty] | 6 | INSERT INTO [TP_LVZ].[dbo].[LVZ_Konz] ([LN_ID],[OZ],[Kurztext],[San_Art],[Profil],[Bemerkungen],[Einheitspreis],[offen],[UpdateVon],[UpdateZeit]) VALUES (12,'16.3.3','Zusatzkosten Anschlussanbindung für Kanalrohrauswechslung DN XXX, 3 m Tiefe in offener Bauweise','I',0,'St;',CASE ISNUMERIC('370') WHEN 1 THEN cast(REPLACE('370',',','.')as float) ELSE NULL END,upper('o'),'Wegerich',GETDATE())
16.4 | Kanalrohrauswechslung in offener Bauweise, mittlere Tiefe 4 m | St | punkt | H |  | I | o |  | 3259.1 | 3259.1 | 3259.1 | 3339.6 | 3345.35 | 3437.35 | 3552.35 | 3690.35 | 3851.35 | 4035.35 | 4265.35 | 4541.35 | 4863.35 |  | 4 | INSERT INTO [TP_LVZ].[dbo].[LVZ_Konz] ([LN_ID],[OZ],[Kurztext],[San_Art],[Profil],[Bemerkungen],[Einheitspreis],[offen],[UpdateVon],[UpdateZeit]) VALUES (12,'16.4','Kanalrohrauswechslung in offener Bauweise, mittlere Tiefe 4 m','I',0,'St;',CASE ISNUMERIC('') WHEN 1 THEN cast(REPLACE('',',','.')as float) ELSE NULL END,upper('o'),'Wegerich',GETDATE()) | INSERT INTO [dbo].[LVZ_DN_Preis] ([LK_ID],[150],[200],[250],[300],[400],[500],[600],[700],[800],[900],[1000],[1100],[1200],[UpdateVon],[UpdateZeit]) VALUES ((select [LK_ID] FROM [dbo].[LVZ_Konz] where [LN_ID] = 12 and [OZ] ='16.4') ,CASE ISNUMERIC('3259,1') WHEN 1 THEN cast(REPLACE('3259,1',',','.')as float) ELSE 0.0 END ,CASE ISNUMERIC('3259,1') WHEN 1 THEN cast(REPLACE('3259,1',',','.')as float) ELSE 0.0 END ,CASE ISNUMERIC('3259,1') WHEN 1 THEN cast(REPLACE('3259,1',',','.')as float) ELSE 0.0 END ,CASE ISNUMERIC('3339,6') WHEN 1 THEN cast(REPLACE('3339,6',',','.')as float) ELSE 0.0 END ,CASE ISNUMERIC('3345,35') WHEN 1 THEN cast(REPLACE('3345,35',',','.')as float) ELSE 0.0 END ,CASE ISNUMERIC('3437,35') WHEN 1 THEN cast(REPLACE('3437,35',',','.')as float) ELSE 0.0 END ,CASE ISNUMERIC('3552,35') WHEN 1 THEN cast(REPLACE('3552,35',',','.')as float) ELSE 0.0 END ,CASE ISNUMERIC('3690,35') WHEN 1 THEN cast(REPLACE('3690,35',',','.')as float) ELSE 0.0 END ,CASE ISNUMERIC('3851,35') WHEN 1 THEN cast(REPLACE('3851,35',',','.')as float) ELSE 0.0 END ,CASE ISNUMERIC('4035,35') WHEN 1 THEN cast(REPLACE('4035,35',',','.')as float) ELSE 0.0 END ,CASE ISNUMERIC('4265,35') WHEN 1 THEN cast(REPLACE('4265,35',',','.')as float) ELSE 0.0 END ,CASE ISNUMERIC('4541,35') WHEN 1 THEN cast(REPLACE('4541,35',',','.')as float) ELSE 0.0 END ,CASE ISNUMERIC('4863,35') WHEN 1 THEN cast(REPLACE('4863,35',',','.')as float) ELSE 0.0 END ,'Wegerich',GETDATE());
16.4.1 | Austausch Kanalrohr DN XXX mit einer mittleren Tiefe von 4 m in offener Bauweise | St | punkt | H |  | I | o |  | 2760 | 2760 | 2760 | 2830 | 2835 | 2915 | 3015 | 3135 | 3275 | 3435 | 3635 | 3875 | 4155 |  | 6 | INSERT INTO [TP_LVZ].[dbo].[LVZ_Konz] ([LN_ID],[OZ],[Kurztext],[San_Art],[Profil],[Bemerkungen],[Einheitspreis],[offen],[UpdateVon],[UpdateZeit]) VALUES (12,'16.4.1','Austausch Kanalrohr DN XXX mit einer mittleren Tiefe von 4 m in offener Bauweise','I',0,'St;',CASE ISNUMERIC('') WHEN 1 THEN cast(REPLACE('',',','.')as float) ELSE NULL END,upper('o'),'Wegerich',GETDATE()) | INSERT INTO [dbo].[LVZ_DN_Preis] ([LK_ID],[150],[200],[250],[300],[400],[500],[600],[700],[800],[900],[1000],[1100],[1200],[UpdateVon],[UpdateZeit]) VALUES ((select [LK_ID] FROM [dbo].[LVZ_Konz] where [LN_ID] = 12 and [OZ] ='16.4.1') ,CASE ISNUMERIC('2760') WHEN 1 THEN cast(REPLACE('2760',',','.')as float) ELSE 0.0 END ,CASE ISNUMERIC('2760') WHEN 1 THEN cast(REPLACE('2760',',','.')as float) ELSE 0.0 END ,CASE ISNUMERIC('2760') WHEN 1 THEN cast(REPLACE('2760',',','.')as float) ELSE 0.0 END ,CASE ISNUMERIC('2830') WHEN 1 THEN cast(REPLACE('2830',',','.')as float) ELSE 0.0 END ,CASE ISNUMERIC('2835') WHEN 1 THEN cast(REPLACE('2835',',','.')as float) ELSE 0.0 END ,CASE ISNUMERIC('2915') WHEN 1 THEN cast(REPLACE('2915',',','.')as float) ELSE 0.0 END ,CASE ISNUMERIC('3015') WHEN 1 THEN cast(REPLACE('3015',',','.')as float) ELSE 0.0 END ,CASE ISNUMERIC('3135') WHEN 1 THEN cast(REPLACE('3135',',','.')as float) ELSE 0.0 END ,CASE ISNUMERIC('3275') WHEN 1 THEN cast(REPLACE('3275',',','.')as float) ELSE 0.0 END ,CASE ISNUMERIC('3435') WHEN 1 THEN cast(REPLACE('3435',',','.')as float) ELSE 0.0 END ,CASE ISNUMERIC('3635') WHEN 1 THEN cast(REPLACE('3635',',','.')as float) ELSE 0.0 END ,CASE ISNUMERIC('3875') WHEN 1 THEN cast(REPLACE('3875',',','.')as float) ELSE 0.0 END ,CASE ISNUMERIC('4155') WHEN 1 THEN cast(REPLACE('4155',',','.')as float) ELSE 0.0 END ,'Wegerich',GETDATE());
16.4.2 | Zusatzkosten ab dem 2. Meter für Austausch Kanalrohr DN XXX mit einer mittleren Tiefe von 4 m | m |  |  |  | I | o |  | 580 | 590 | 605 | 610 | 640 | 750 | 800 | 850 | 900 | 950 | 1000 | 1050 | 1100 |  | 6 | INSERT INTO [TP_LVZ].[dbo].[LVZ_Konz] ([LN_ID],[OZ],[Kurztext],[San_Art],[Profil],[Bemerkungen],[Einheitspreis],[offen],[UpdateVon],[UpdateZeit]) VALUES (12,'16.4.2','Zusatzkosten ab dem 2. Meter für Austausch Kanalrohr DN XXX mit einer mittleren Tiefe von 4 m','I',0,'m;',CASE ISNUMERIC('') WHEN 1 THEN cast(REPLACE('',',','.')as float) ELSE NULL END,upper('o'),'Wegerich',GETDATE()) | INSERT INTO [dbo].[LVZ_DN_Preis] ([LK_ID],[150],[200],[250],[300],[400],[500],[600],[700],[800],[900],[1000],[1100],[1200],[UpdateVon],[UpdateZeit]) VALUES ((select [LK_ID] FROM [dbo].[LVZ_Konz] where [LN_ID] = 12 and [OZ] ='16.4.2') ,CASE ISNUMERIC('580') WHEN 1 THEN cast(REPLACE('580',',','.')as float) ELSE 0.0 END ,CASE ISNUMERIC('590') WHEN 1 THEN cast(REPLACE('590',',','.')as float) ELSE 0.0 END ,CASE ISNUMERIC('605') WHEN 1 THEN cast(REPLACE('605',',','.')as float) ELSE 0.0 END ,CASE ISNUMERIC('610') WHEN 1 THEN cast(REPLACE('610',',','.')as float) ELSE 0.0 END ,CASE ISNUMERIC('640') WHEN 1 THEN cast(REPLACE('640',',','.')as float) ELSE 0.0 END ,CASE ISNUMERIC('750') WHEN 1 THEN cast(REPLACE('750',',','.')as float) ELSE 0.0 END ,CASE ISNUMERIC('800') WHEN 1 THEN cast(REPLACE('800',',','.')as float) ELSE 0.0 END ,CASE ISNUMERIC('850') WHEN 1 THEN cast(REPLACE('850',',','.')as float) ELSE 0.0 END ,CASE ISNUMERIC('900') WHEN 1 THEN cast(REPLACE('900',',','.')as float) ELSE 0.0 END ,CASE ISNUMERIC('950') WHEN 1 THEN cast(REPLACE('950',',','.')as float) ELSE 0.0 END ,CASE ISNUMERIC('1000') WHEN 1 THEN cast(REPLACE('1000',',','.')as float) ELSE 0.0 END ,CASE ISNUMERIC('1050') WHEN 1 THEN cast(REPLACE('1050',',','.')as float) ELSE 0.0 END ,CASE ISNUMERIC('1100') WHEN 1 THEN cast(REPLACE('1100',',','.')as float) ELSE 0.0 END ,'Wegerich',GETDATE());
16.4.3 | Zusatzkosten Anschlussanbindung für Kanalrohrauswechslung DN XXX, 4 m Tiefe in offener Bauweise | St | punkt | H |  | I | o | 370 | [14 empty] | 6 | INSERT INTO [TP_LVZ].[dbo].[LVZ_Konz] ([LN_ID],[OZ],[Kurztext],[San_Art],[Profil],[Bemerkungen],[Einheitspreis],[offen],[UpdateVon],[UpdateZeit]) VALUES (12,'16.4.3','Zusatzkosten Anschlussanbindung für Kanalrohrauswechslung DN XXX, 4 m Tiefe in offener Bauweise','I',0,'St;',CASE ISNUMERIC('370') WHEN 1 THEN cast(REPLACE('370',',','.')as float) ELSE NULL END,upper('o'),'Wegerich',GETDATE())
16.5 | Kanalrohrauswechslung in offener Bauweise, mittlere Tiefe 5 m | St | punkt | H |  | I | o |  | 3839.85 | 3839.85 | 3839.85 | 3914.6 | 3920.35 | 4012.35 | 4127.35 | 4265.35 | 4426.35 | 4610.35 | 4840.35 | 5116.35 | 5438.35 |  | 4 | INSERT INTO [TP_LVZ].[dbo].[LVZ_Konz] ([LN_ID],[OZ],[Kurztext],[San_Art],[Profil],[Bemerkungen],[Einheitspreis],[offen],[UpdateVon],[UpdateZeit]) VALUES (12,'16.5','Kanalrohrauswechslung in offener Bauweise, mittlere Tiefe 5 m','I',0,'St;',CASE ISNUMERIC('') WHEN 1 THEN cast(REPLACE('',',','.')as float) ELSE NULL END,upper('o'),'Wegerich',GETDATE()) | INSERT INTO [dbo].[LVZ_DN_Preis] ([LK_ID],[150],[200],[250],[300],[400],[500],[600],[700],[800],[900],[1000],[1100],[1200],[UpdateVon],[UpdateZeit]) VALUES ((select [LK_ID] FROM [dbo].[LVZ_Konz] where [LN_ID] = 12 and [OZ] ='16.5') ,CASE ISNUMERIC('3839,85') WHEN 1 THEN cast(REPLACE('3839,85',',','.')as float) ELSE 0.0 END ,CASE ISNUMERIC('3839,85') WHEN 1 THEN cast(REPLACE('3839,85',',','.')as float) ELSE 0.0 END ,CASE ISNUMERIC('3839,85') WHEN 1 THEN cast(REPLACE('3839,85',',','.')as float) ELSE 0.0 END ,CASE ISNUMERIC('3914,6') WHEN 1 THEN cast(REPLACE('3914,6',',','.')as float) ELSE 0.0 END ,CASE ISNUMERIC('3920,35') WHEN 1 THEN cast(REPLACE('3920,35',',','.')as float) ELSE 0.0 END ,CASE ISNUMERIC('4012,35') WHEN 1 THEN cast(REPLACE('4012,35',',','.')as float) ELSE 0.0 END ,CASE ISNUMERIC('4127,35') WHEN 1 THEN cast(REPLACE('4127,35',',','.')as float) ELSE 0.0 END ,CASE ISNUMERIC('4265,35') WHEN 1 THEN cast(REPLACE('4265,35',',','.')as float) ELSE 0.0 END ,CASE ISNUMERIC('4426,35') WHEN 1 THEN cast(REPLACE('4426,35',',','.')as float) ELSE 0.0 END ,CASE ISNUMERIC('4610,35') WHEN 1 THEN cast(REPLACE('4610,35',',','.')as float) ELSE 0.0 END ,CASE ISNUMERIC('4840,35') WHEN 1 THEN cast(REPLACE('4840,35',',','.')as float) ELSE 0.0 END ,CASE ISNUMERIC('5116,35') WHEN 1 THEN cast(REPLACE('5116,35',',','.')as float) ELSE 0.0 END ,CASE ISNUMERIC('5438,35') WHEN 1 THEN cast(REPLACE('5438,35',',','.')as float) ELSE 0.0 END ,'Wegerich',GETDATE());
16.5.1 | Austausch Kanalrohr DN XXX mit einer mittleren Tiefe von 5 m in offener Bauweise | St | punkt | H |  | I | o |  | 3265 | 3265 | 3265 | 3330 | 3335 | 3415 | 3515 | 3635 | 3775 | 3935 | 4135 | 4375 | 4655 |  | 6 | INSERT INTO [TP_LVZ].[dbo].[LVZ_Konz] ([LN_ID],[OZ],[Kurztext],[San_Art],[Profil],[Bemerkungen],[Einheitspreis],[offen],[UpdateVon],[UpdateZeit]) VALUES (12,'16.5.1','Austausch Kanalrohr DN XXX mit einer mittleren Tiefe von 5 m in offener Bauweise','I',0,'St;',CASE ISNUMERIC('') WHEN 1 THEN cast(REPLACE('',',','.')as float) ELSE NULL END,upper('o'),'Wegerich',GETDATE()) | INSERT INTO [dbo].[LVZ_DN_Preis] ([LK_ID],[150],[200],[250],[300],[400],[500],[600],[700],[800],[900],[1000],[1100],[1200],[UpdateVon],[UpdateZeit]) VALUES ((select [LK_ID] FROM [dbo].[LVZ_Konz] where [LN_ID] = 12 and [OZ] ='16.5.1') ,CASE ISNUMERIC('3265') WHEN 1 THEN cast(REPLACE('3265',',','.')as float) ELSE 0.0 END ,CASE ISNUMERIC('3265') WHEN 1 THEN cast(REPLACE('3265',',','.')as float) ELSE 0.0 END ,CASE ISNUMERIC('3265') WHEN 1 THEN cast(REPLACE('3265',',','.')as float) ELSE 0.0 END ,CASE ISNUMERIC('3330') WHEN 1 THEN cast(REPLACE('3330',',','.')as float) ELSE 0.0 END ,CASE ISNUMERIC('3335') WHEN 1 THEN cast(REPLACE('3335',',','.')as float) ELSE 0.0 END ,CASE ISNUMERIC('3415') WHEN 1 THEN cast(REPLACE('3415',',','.')as float) ELSE 0.0 END ,CASE ISNUMERIC('3515') WHEN 1 THEN cast(REPLACE('3515',',','.')as float) ELSE 0.0 END ,CASE ISNUMERIC('3635') WHEN 1 THEN cast(REPLACE('3635',',','.')as float) ELSE 0.0 END ,CASE ISNUMERIC('3775') WHEN 1 THEN cast(REPLACE('3775',',','.')as float) ELSE 0.0 END ,CASE ISNUMERIC('3935') WHEN 1 THEN cast(REPLACE('3935',',','.')as float) ELSE 0.0 END ,CASE ISNUMERIC('4135') WHEN 1 THEN cast(REPLACE('4135',',','.')as float) ELSE 0.0 END ,CASE ISNUMERIC('4375') WHEN 1 THEN cast(REPLACE('4375',',','.')as float) ELSE 0.0 END ,CASE ISNUMERIC('4655') WHEN 1 THEN cast(REPLACE('4655',',','.')as float) ELSE 0.0 END ,'Wegerich',GETDATE());
16.5.2 | Zusatzkosten ab dem 2. Meter für Austausch Kanalrohr DN XXX mit einer mittleren Tiefe von 5 m | m |  |  |  | I | o |  | 680 | 690 | 705 | 710 | 740 | 860 | 910 | 970 | 1030 | 1090 | 1150 | 1210 | 1270 |  | 6 | INSERT INTO [TP_LVZ].[dbo].[LVZ_Konz] ([LN_ID],[OZ],[Kurztext],[San_Art],[Profil],[Bemerkungen],[Einheitspreis],[offen],[UpdateVon],[UpdateZeit]) VALUES (12,'16.5.2','Zusatzkosten ab dem 2. Meter für Austausch Kanalrohr DN XXX mit einer mittleren Tiefe von 5 m','I',0,'m;',CASE ISNUMERIC('') WHEN 1 THEN cast(REPLACE('',',','.')as float) ELSE NULL END,upper('o'),'Wegerich',GETDATE()) | INSERT INTO [dbo].[LVZ_DN_Preis] ([LK_ID],[150],[200],[250],[300],[400],[500],[600],[700],[800],[900],[1000],[1100],[1200],[UpdateVon],[UpdateZeit]) VALUES ((select [LK_ID] FROM [dbo].[LVZ_Konz] where [LN_ID] = 12 and [OZ] ='16.5.2') ,CASE ISNUMERIC('680') WHEN 1 THEN cast(REPLACE('680',',','.')as float) ELSE 0.0 END ,CASE ISNUMERIC('690') WHEN 1 THEN cast(REPLACE('690',',','.')as float) ELSE 0.0 END ,CASE ISNUMERIC('705') WHEN 1 THEN cast(REPLACE('705',',','.')as float) ELSE 0.0 END ,CASE ISNUMERIC('710') WHEN 1 THEN cast(REPLACE('710',',','.')as float) ELSE 0.0 END ,CASE ISNUMERIC('740') WHEN 1 THEN cast(REPLACE('740',',','.')as float) ELSE 0.0 END ,CASE ISNUMERIC('860') WHEN 1 THEN cast(REPLACE('860',',','.')as float) ELSE 0.0 END ,CASE ISNUMERIC('910') WHEN 1 THEN cast(REPLACE('910',',','.')as float) ELSE 0.0 END ,CASE ISNUMERIC('970') WHEN 1 THEN cast(REPLACE('970',',','.')as float) ELSE 0.0 END ,CASE ISNUMERIC('1030') WHEN 1 THEN cast(REPLACE('1030',',','.')as float) ELSE 0.0 END ,CASE ISNUMERIC('1090') WHEN 1 THEN cast(REPLACE('1090',',','.')as float) ELSE 0.0 END ,CASE ISNUMERIC('1150') WHEN 1 THEN cast(REPLACE('1150',',','.')as float) ELSE 0.0 END ,CASE ISNUMERIC('1210') WHEN 1 THEN cast(REPLACE('1210',',','.')as float) ELSE 0.0 END ,CASE ISNUMERIC('1270') WHEN 1 THEN cast(REPLACE('1270',',','.')as float) ELSE 0.0 END ,'Wegerich',GETDATE());
16.5.3 | Zusatzkosten Anschlussanbindung für Kanalrohrauswechslung DN XXX, 5 m Tiefe in offener Bauweise | St | punkt | H |  | I | o | 370 | [14 empty] | 6 | INSERT INTO [TP_LVZ].[dbo].[LVZ_Konz] ([LN_ID],[OZ],[Kurztext],[San_Art],[Profil],[Bemerkungen],[Einheitspreis],[offen],[UpdateVon],[UpdateZeit]) VALUES (12,'16.5.3','Zusatzkosten Anschlussanbindung für Kanalrohrauswechslung DN XXX, 5 m Tiefe in offener Bauweise','I',0,'St;',CASE ISNUMERIC('370') WHEN 1 THEN cast(REPLACE('370',',','.')as float) ELSE NULL END,upper('o'),'Wegerich',GETDATE())
16.6 | Kanalrohrauswechslung in offener Bauweise, mittlere Tiefe 6 m | St | punkt | H |  | I | o |  | 4432.1 | 4432.1 | 4432.1 | 4506.85 | 4512.6 | 4604.6 | 4719.6 | 4857.6 | 5133.6 | 5317.6 | 5547.6 | 5823.6 | 6145.6 |  | 4 | INSERT INTO [TP_LVZ].[dbo].[LVZ_Konz] ([LN_ID],[OZ],[Kurztext],[San_Art],[Profil],[Bemerkungen],[Einheitspreis],[offen],[UpdateVon],[UpdateZeit]) VALUES (12,'16.6','Kanalrohrauswechslung in offener Bauweise, mittlere Tiefe 6 m','I',0,'St;',CASE ISNUMERIC('') WHEN 1 THEN cast(REPLACE('',',','.')as float) ELSE NULL END,upper('o'),'Wegerich',GETDATE()) | INSERT INTO [dbo].[LVZ_DN_Preis] ([LK_ID],[150],[200],[250],[300],[400],[500],[600],[700],[800],[900],[1000],[1100],[1200],[UpdateVon],[UpdateZeit]) VALUES ((select [LK_ID] FROM [dbo].[LVZ_Konz] where [LN_ID] = 12 and [OZ] ='16.6') ,CASE ISNUMERIC('4432,1') WHEN 1 THEN cast(REPLACE('4432,1',',','.')as float) ELSE 0.0 END ,CASE ISNUMERIC('4432,1') WHEN 1 THEN cast(REPLACE('4432,1',',','.')as float) ELSE 0.0 END ,CASE ISNUMERIC('4432,1') WHEN 1 THEN cast(REPLACE('4432,1',',','.')as float) ELSE 0.0 END ,CASE ISNUMERIC('4506,85') WHEN 1 THEN cast(REPLACE('4506,85',',','.')as float) ELSE 0.0 END ,CASE ISNUMERIC('4512,6') WHEN 1 THEN cast(REPLACE('4512,6',',','.')as float) ELSE 0.0 END ,CASE ISNUMERIC('4604,6') WHEN 1 THEN cast(REPLACE('4604,6',',','.')as float) ELSE 0.0 END ,CASE ISNUMERIC('4719,6') WHEN 1 THEN cast(REPLACE('4719,6',',','.')as float) ELSE 0.0 END ,CASE ISNUMERIC('4857,6') WHEN 1 THEN cast(REPLACE('4857,6',',','.')as float) ELSE 0.0 END ,CASE ISNUMERIC('5133,6') WHEN 1 THEN cast(REPLACE('5133,6',',','.')as float) ELSE 0.0 END ,CASE ISNUMERIC('5317,6') WHEN 1 THEN cast(REPLACE('5317,6',',','.')as float) ELSE 0.0 END ,CASE ISNUMERIC('5547,6') WHEN 1 THEN cast(REPLACE('5547,6',',','.')as float) ELSE 0.0 END ,CASE ISNUMERIC('5823,6') WHEN 1 THEN cast(REPLACE('5823,6',',','.')as float) ELSE 0.0 END ,CASE ISNUMERIC('6145,6') WHEN 1 THEN cast(REPLACE('6145,6',',','.')as float) ELSE 0.0 END ,'Wegerich',GETDATE());
16.6.1 | Austausch Kanalrohr DN XXX mit einer mittleren Tiefe von 6 m in offener Bauweise | St | punkt | H |  | I | o |  | 3780 | 3780 | 3780 | 3845 | 3850 | 3930 | 4030 | 4150 | 4390 | 4550 | 4750 | 4990 | 5270 |  | 6 | INSERT INTO [TP_LVZ].[dbo].[LVZ_Konz] ([LN_ID],[OZ],[Kurztext],[San_Art],[Profil],[Bemerkungen],[Einheitspreis],[offen],[UpdateVon],[UpdateZeit]) VALUES (12,'16.6.1','Austausch Kanalrohr DN XXX mit einer mittleren Tiefe von 6 m in offener Bauweise','I',0,'St;',CASE ISNUMERIC('') WHEN 1 THEN cast(REPLACE('',',','.')as float) ELSE NULL END,upper('o'),'Wegerich',GETDATE()) | INSERT INTO [dbo].[LVZ_DN_Preis] ([LK_ID],[150],[200],[250],[300],[400],[500],[600],[700],[800],[900],[1000],[1100],[1200],[UpdateVon],[UpdateZeit]) VALUES ((select [LK_ID] FROM [dbo].[LVZ_Konz] where [LN_ID] = 12 and [OZ] ='16.6.1') ,CASE ISNUMERIC('3780') WHEN 1 THEN cast(REPLACE('3780',',','.')as float) ELSE 0.0 END ,CASE ISNUMERIC('3780') WHEN 1 THEN cast(REPLACE('3780',',','.')as float) ELSE 0.0 END ,CASE ISNUMERIC('3780') WHEN 1 THEN cast(REPLACE('3780',',','.')as float) ELSE 0.0 END ,CASE ISNUMERIC('3845') WHEN 1 THEN cast(REPLACE('3845',',','.')as float) ELSE 0.0 END ,CASE ISNUMERIC('3850') WHEN 1 THEN cast(REPLACE('3850',',','.')as float) ELSE 0.0 END ,CASE ISNUMERIC('3930') WHEN 1 THEN cast(REPLACE('3930',',','.')as float) ELSE 0.0 END ,CASE ISNUMERIC('4030') WHEN 1 THEN cast(REPLACE('4030',',','.')as float) ELSE 0.0 END ,CASE ISNUMERIC('4150') WHEN 1 THEN cast(REPLACE('4150',',','.')as float) ELSE 0.0 END ,CASE ISNUMERIC('4390') WHEN 1 THEN cast(REPLACE('4390',',','.')as float) ELSE 0.0 END ,CASE ISNUMERIC('4550') WHEN 1 THEN cast(REPLACE('4550',',','.')as float) ELSE 0.0 END ,CASE ISNUMERIC('4750') WHEN 1 THEN cast(REPLACE('4750',',','.')as float) ELSE 0.0 END ,CASE ISNUMERIC('4990') WHEN 1 THEN cast(REPLACE('4990',',','.')as float) ELSE 0.0 END ,CASE ISNUMERIC('5270') WHEN 1 THEN cast(REPLACE('5270',',','.')as float) ELSE 0.0 END ,'Wegerich',GETDATE());
16.6.2 | Zusatzkosten ab dem 2. Meter für Austausch Kanalrohr DN XXX mit einer mittleren Tiefe von 6 m | m |  |  |  | I | o |  | 780 | 790 | 805 | 810 | 840 | 960 | 1010 | 1080 | 1150 | 1220 | 1290 | 1360 | 1430 |  | 6 | INSERT INTO [TP_LVZ].[dbo].[LVZ_Konz] ([LN_ID],[OZ],[Kurztext],[San_Art],[Profil],[Bemerkungen],[Einheitspreis],[offen],[UpdateVon],[UpdateZeit]) VALUES (12,'16.6.2','Zusatzkosten ab dem 2. Meter für Austausch Kanalrohr DN XXX mit einer mittleren Tiefe von 6 m','I',0,'m;',CASE ISNUMERIC('') WHEN 1 THEN cast(REPLACE('',',','.')as float) ELSE NULL END,upper('o'),'Wegerich',GETDATE()) | INSERT INTO [dbo].[LVZ_DN_Preis] ([LK_ID],[150],[200],[250],[300],[400],[500],[600],[700],[800],[900],[1000],[1100],[1200],[UpdateVon],[UpdateZeit]) VALUES ((select [LK_ID] FROM [dbo].[LVZ_Konz] where [LN_ID] = 12 and [OZ] ='16.6.2') ,CASE ISNUMERIC('780') WHEN 1 THEN cast(REPLACE('780',',','.')as float) ELSE 0.0 END ,CASE ISNUMERIC('790') WHEN 1 THEN cast(REPLACE('790',',','.')as float) ELSE 0.0 END ,CASE ISNUMERIC('805') WHEN 1 THEN cast(REPLACE('805',',','.')as float) ELSE 0.0 END ,CASE ISNUMERIC('810') WHEN 1 THEN cast(REPLACE('810',',','.')as float) ELSE 0.0 END ,CASE ISNUMERIC('840') WHEN 1 THEN cast(REPLACE('840',',','.')as float) ELSE 0.0 END ,CASE ISNUMERIC('960') WHEN 1 THEN cast(REPLACE('960',',','.')as float) ELSE 0.0 END ,CASE ISNUMERIC('1010') WHEN 1 THEN cast(REPLACE('1010',',','.')as float) ELSE 0.0 END ,CASE ISNUMERIC('1080') WHEN 1 THEN cast(REPLACE('1080',',','.')as float) ELSE 0.0 END ,CASE ISNUMERIC('1150') WHEN 1 THEN cast(REPLACE('1150',',','.')as float) ELSE 0.0 END ,CASE ISNUMERIC('1220') WHEN 1 THEN cast(REPLACE('1220',',','.')as float) ELSE 0.0 END ,CASE ISNUMERIC('1290') WHEN 1 THEN cast(REPLACE('1290',',','.')as float) ELSE 0.0 END ,CASE ISNUMERIC('1360') WHEN 1 THEN cast(REPLACE('1360',',','.')as float) ELSE 0.0 END ,CASE ISNUMERIC('1430') WHEN 1 THEN cast(REPLACE('1430',',','.')as float) ELSE 0.0 END ,'Wegerich',GETDATE());
16.6.3 | Zusatzkosten Anschlussanbindung für Kanalrohrauswechslung DN XXX, 6 m Tiefe in offener Bauweise | St | punkt | H |  | I | o | 370 | [14 empty] | 6 | INSERT INTO [TP_LVZ].[dbo].[LVZ_Konz] ([LN_ID],[OZ],[Kurztext],[San_Art],[Profil],[Bemerkungen],[Einheitspreis],[offen],[UpdateVon],[UpdateZeit]) VALUES (12,'16.6.3','Zusatzkosten Anschlussanbindung für Kanalrohrauswechslung DN XXX, 6 m Tiefe in offener Bauweise','I',0,'St;',CASE ISNUMERIC('370') WHEN 1 THEN cast(REPLACE('370',',','.')as float) ELSE NULL END,upper('o'),'Wegerich',GETDATE())
17 | Anschlussanbindung in offener Bauweise |  | punkt | H |  | I | o | [15 empty] | 2 | INSERT INTO [TP_LVZ].[dbo].[LVZ_Konz] ([LN_ID],[OZ],[Kurztext],[San_Art],[Profil],[Bemerkungen],[Einheitspreis],[offen],[UpdateVon],[UpdateZeit]) VALUES (12,'17','Anschlussanbindung in offener Bauweise','I',0,';',CASE ISNUMERIC('') WHEN 1 THEN cast(REPLACE('',',','.')as float) ELSE NULL END,upper('o'),'Wegerich',GETDATE())
17.1 | Anschlussanbindung in offener Bauweise, mittlere Tiefe 1 m | St | punkt | H |  | I | o | 1076.6875 | [14 empty] | 4 | INSERT INTO [TP_LVZ].[dbo].[LVZ_Konz] ([LN_ID],[OZ],[Kurztext],[San_Art],[Profil],[Bemerkungen],[Einheitspreis],[offen],[UpdateVon],[UpdateZeit]) VALUES (12,'17.1','Anschlussanbindung in offener Bauweise, mittlere Tiefe 1 m','I',0,'St;',CASE ISNUMERIC('1076,6875') WHEN 1 THEN cast(REPLACE('1076,6875',',','.')as float) ELSE NULL END,upper('o'),'Wegerich',GETDATE())
17.1.10 | Anschluss an Kanalrohr mit einer mittleren Tiefe von 1 m in offener Bauweise mit Anbohren anbinden | St | punkt | H |  | I | o | 735 | [14 empty] | 7 | INSERT INTO [TP_LVZ].[dbo].[LVZ_Konz] ([LN_ID],[OZ],[Kurztext],[San_Art],[Profil],[Bemerkungen],[Einheitspreis],[offen],[UpdateVon],[UpdateZeit]) VALUES (12,'17.1.10','Anschluss an Kanalrohr mit einer mittleren Tiefe von 1 m in offener Bauweise mit Anbohren anbinden','I',0,'St;',CASE ISNUMERIC('735') WHEN 1 THEN cast(REPLACE('735',',','.')as float) ELSE NULL END,upper('o'),'Wegerich',GETDATE())
17.1.20 | Anschluss an Kanalrohr mit einer mittleren Tiefe von 1 m in offener Bauweise mit Überbohren anbinden | St | punkt | H |  | I | o | 845 | [14 empty] | 7 | INSERT INTO [TP_LVZ].[dbo].[LVZ_Konz] ([LN_ID],[OZ],[Kurztext],[San_Art],[Profil],[Bemerkungen],[Einheitspreis],[offen],[UpdateVon],[UpdateZeit]) VALUES (12,'17.1.20','Anschluss an Kanalrohr mit einer mittleren Tiefe von 1 m in offener Bauweise mit Überbohren anbinden','I',0,'St;',CASE ISNUMERIC('845') WHEN 1 THEN cast(REPLACE('845',',','.')as float) ELSE NULL END,upper('o'),'Wegerich',GETDATE())
17.1.30 | Anschluss an Kanalrohr mit einer mittleren Tiefe von 1 m in offener Bauweise mit Sanierungsstutzen anbinden | St | punkt | H |  | I | o | 965 | [14 empty] | 7 | INSERT INTO [TP_LVZ].[dbo].[LVZ_Konz] ([LN_ID],[OZ],[Kurztext],[San_Art],[Profil],[Bemerkungen],[Einheitspreis],[offen],[UpdateVon],[UpdateZeit]) VALUES (12,'17.1.30','Anschluss an Kanalrohr mit einer mittleren Tiefe von 1 m in offener Bauweise mit Sanierungsstutzen anbinden','I',0,'St;',CASE ISNUMERIC('965') WHEN 1 THEN cast(REPLACE('965',',','.')as float) ELSE NULL END,upper('o'),'Wegerich',GETDATE())
17.1.40 | Anschluss an Kanalrohr mit einer mittleren Tiefe von 1 m in offener Bauweise versetzt neu anbinden | St | punkt | H |  | I | o | 1200 | [14 empty] | 7 | INSERT INTO [TP_LVZ].[dbo].[LVZ_Konz] ([LN_ID],[OZ],[Kurztext],[San_Art],[Profil],[Bemerkungen],[Einheitspreis],[offen],[UpdateVon],[UpdateZeit]) VALUES (12,'17.1.40','Anschluss an Kanalrohr mit einer mittleren Tiefe von 1 m in offener Bauweise versetzt neu anbinden','I',0,'St;',CASE ISNUMERIC('1200') WHEN 1 THEN cast(REPLACE('1200',',','.')as float) ELSE NULL END,upper('o'),'Wegerich',GETDATE())
17.2 | Anschlussanbindung in offener Bauweise, mittlere Tiefe 2 m | St | punkt | H |  | I | o | 1289.4375 | [14 empty] | 4 | INSERT INTO [TP_LVZ].[dbo].[LVZ_Konz] ([LN_ID],[OZ],[Kurztext],[San_Art],[Profil],[Bemerkungen],[Einheitspreis],[offen],[UpdateVon],[UpdateZeit]) VALUES (12,'17.2','Anschlussanbindung in offener Bauweise, mittlere Tiefe 2 m','I',0,'St;',CASE ISNUMERIC('1289,4375') WHEN 1 THEN cast(REPLACE('1289,4375',',','.')as float) ELSE NULL END,upper('o'),'Wegerich',GETDATE())
17.2.10 | Anschluss an Kanalrohr mit einer mittleren Tiefe von 2 m in offener Bauweise mit Anbohren anbinden | St | punkt | H |  | I | o | 920 | [14 empty] | 7 | INSERT INTO [TP_LVZ].[dbo].[LVZ_Konz] ([LN_ID],[OZ],[Kurztext],[San_Art],[Profil],[Bemerkungen],[Einheitspreis],[offen],[UpdateVon],[UpdateZeit]) VALUES (12,'17.2.10','Anschluss an Kanalrohr mit einer mittleren Tiefe von 2 m in offener Bauweise mit Anbohren anbinden','I',0,'St;',CASE ISNUMERIC('920') WHEN 1 THEN cast(REPLACE('920',',','.')as float) ELSE NULL END,upper('o'),'Wegerich',GETDATE())
17.2.20 | Anschluss an Kanalrohr mit einer mittleren Tiefe von 2 m in offener Bauweise mit Überbohren anbinden | St | punkt | H |  | I | o | 1030 | [14 empty] | 7 | INSERT INTO [TP_LVZ].[dbo].[LVZ_Konz] ([LN_ID],[OZ],[Kurztext],[San_Art],[Profil],[Bemerkungen],[Einheitspreis],[offen],[UpdateVon],[UpdateZeit]) VALUES (12,'17.2.20','Anschluss an Kanalrohr mit einer mittleren Tiefe von 2 m in offener Bauweise mit Überbohren anbinden','I',0,'St;',CASE ISNUMERIC('1030') WHEN 1 THEN cast(REPLACE('1030',',','.')as float) ELSE NULL END,upper('o'),'Wegerich',GETDATE())
17.2.30 | Anschluss an Kanalrohr mit einer mittleren Tiefe von 2 m in offener Bauweise mit Sanierungsstutzen anbinden | St | punkt | H |  | I | o | 1150 | [14 empty] | 7 | INSERT INTO [TP_LVZ].[dbo].[LVZ_Konz] ([LN_ID],[OZ],[Kurztext],[San_Art],[Profil],[Bemerkungen],[Einheitspreis],[offen],[UpdateVon],[UpdateZeit]) VALUES (12,'17.2.30','Anschluss an Kanalrohr mit einer mittleren Tiefe von 2 m in offener Bauweise mit Sanierungsstutzen anbinden','I',0,'St;',CASE ISNUMERIC('1150') WHEN 1 THEN cast(REPLACE('1150',',','.')as float) ELSE NULL END,upper('o'),'Wegerich',GETDATE())
17.2.40 | Anschluss an Kanalrohr mit einer mittleren Tiefe von 2 m in offener Bauweise versetzt neu anbinden | St | punkt | H |  | I | o | 1385 | [14 empty] | 7 | INSERT INTO [TP_LVZ].[dbo].[LVZ_Konz] ([LN_ID],[OZ],[Kurztext],[San_Art],[Profil],[Bemerkungen],[Einheitspreis],[offen],[UpdateVon],[UpdateZeit]) VALUES (12,'17.2.40','Anschluss an Kanalrohr mit einer mittleren Tiefe von 2 m in offener Bauweise versetzt neu anbinden','I',0,'St;',CASE ISNUMERIC('1385') WHEN 1 THEN cast(REPLACE('1385',',','.')as float) ELSE NULL END,upper('o'),'Wegerich',GETDATE())
17.3 | Anschlussanbindung in offener Bauweise, mittlere Tiefe 3 m | St | punkt | H |  | I | o | 1927.6875 | [14 empty] | 4 | INSERT INTO [TP_LVZ].[dbo].[LVZ_Konz] ([LN_ID],[OZ],[Kurztext],[San_Art],[Profil],[Bemerkungen],[Einheitspreis],[offen],[UpdateVon],[UpdateZeit]) VALUES (12,'17.3','Anschlussanbindung in offener Bauweise, mittlere Tiefe 3 m','I',0,'St;',CASE ISNUMERIC('1927,6875') WHEN 1 THEN cast(REPLACE('1927,6875',',','.')as float) ELSE NULL END,upper('o'),'Wegerich',GETDATE())
17.3.10 | Anschluss an Kanalrohr mit einer mittleren Tiefe von 3 m in offener Bauweise mit Anbohren anbinden | St | punkt | H |  | I | o | 1475 | [14 empty] | 7 | INSERT INTO [TP_LVZ].[dbo].[LVZ_Konz] ([LN_ID],[OZ],[Kurztext],[San_Art],[Profil],[Bemerkungen],[Einheitspreis],[offen],[UpdateVon],[UpdateZeit]) VALUES (12,'17.3.10','Anschluss an Kanalrohr mit einer mittleren Tiefe von 3 m in offener Bauweise mit Anbohren anbinden','I',0,'St;',CASE ISNUMERIC('1475') WHEN 1 THEN cast(REPLACE('1475',',','.')as float) ELSE NULL END,upper('o'),'Wegerich',GETDATE())
17.3.20 | Anschluss an Kanalrohr mit einer mittleren Tiefe von 3 m in offener Bauweise mit Überbohren anbinden | St | punkt | H |  | I | o | 1585 | [14 empty] | 7 | INSERT INTO [TP_LVZ].[dbo].[LVZ_Konz] ([LN_ID],[OZ],[Kurztext],[San_Art],[Profil],[Bemerkungen],[Einheitspreis],[offen],[UpdateVon],[UpdateZeit]) VALUES (12,'17.3.20','Anschluss an Kanalrohr mit einer mittleren Tiefe von 3 m in offener Bauweise mit Überbohren anbinden','I',0,'St;',CASE ISNUMERIC('1585') WHEN 1 THEN cast(REPLACE('1585',',','.')as float) ELSE NULL END,upper('o'),'Wegerich',GETDATE())
17.3.30 | Anschluss an Kanalrohr mit einer mittleren Tiefe von 3 m in offener Bauweise mit Sanierungsstutzen anbinden | St | punkt | H |  | I | o | 1705 | [14 empty] | 7 | INSERT INTO [TP_LVZ].[dbo].[LVZ_Konz] ([LN_ID],[OZ],[Kurztext],[San_Art],[Profil],[Bemerkungen],[Einheitspreis],[offen],[UpdateVon],[UpdateZeit]) VALUES (12,'17.3.30','Anschluss an Kanalrohr mit einer mittleren Tiefe von 3 m in offener Bauweise mit Sanierungsstutzen anbinden','I',0,'St;',CASE ISNUMERIC('1705') WHEN 1 THEN cast(REPLACE('1705',',','.')as float) ELSE NULL END,upper('o'),'Wegerich',GETDATE())
17.3.40 | Anschluss an Kanalrohr mit einer mittleren Tiefe von 3 m in offener Bauweise versetzt neu anbinden | St | punkt | H |  | I | o | 1940 | [14 empty] | 7 | INSERT INTO [TP_LVZ].[dbo].[LVZ_Konz] ([LN_ID],[OZ],[Kurztext],[San_Art],[Profil],[Bemerkungen],[Einheitspreis],[offen],[UpdateVon],[UpdateZeit]) VALUES (12,'17.3.40','Anschluss an Kanalrohr mit einer mittleren Tiefe von 3 m in offener Bauweise versetzt neu anbinden','I',0,'St;',CASE ISNUMERIC('1940') WHEN 1 THEN cast(REPLACE('1940',',','.')as float) ELSE NULL END,upper('o'),'Wegerich',GETDATE())
17.4 | Anschlussanbindung in offener Bauweise, mittlere Tiefe 4 m | St | punkt | H |  | I | o | 2272.6875 | [14 empty] | 4 | INSERT INTO [TP_LVZ].[dbo].[LVZ_Konz] ([LN_ID],[OZ],[Kurztext],[San_Art],[Profil],[Bemerkungen],[Einheitspreis],[offen],[UpdateVon],[UpdateZeit]) VALUES (12,'17.4','Anschlussanbindung in offener Bauweise, mittlere Tiefe 4 m','I',0,'St;',CASE ISNUMERIC('2272,6875') WHEN 1 THEN cast(REPLACE('2272,6875',',','.')as float) ELSE NULL END,upper('o'),'Wegerich',GETDATE())
17.4.10 | Anschluss an Kanalrohr mit einer mittleren Tiefe von 4 m in offener Bauweise mit Anbohren anbinden | St | punkt | H |  | I | o | 1775 | [14 empty] | 7 | INSERT INTO [TP_LVZ].[dbo].[LVZ_Konz] ([LN_ID],[OZ],[Kurztext],[San_Art],[Profil],[Bemerkungen],[Einheitspreis],[offen],[UpdateVon],[UpdateZeit]) VALUES (12,'17.4.10','Anschluss an Kanalrohr mit einer mittleren Tiefe von 4 m in offener Bauweise mit Anbohren anbinden','I',0,'St;',CASE ISNUMERIC('1775') WHEN 1 THEN cast(REPLACE('1775',',','.')as float) ELSE NULL END,upper('o'),'Wegerich',GETDATE())
17.4.20 | Anschluss an Kanalrohr mit einer mittleren Tiefe von 4 m in offener Bauweise mit Überbohren anbinden | St | punkt | H |  | I | o | 1885 | [14 empty] | 7 | INSERT INTO [TP_LVZ].[dbo].[LVZ_Konz] ([LN_ID],[OZ],[Kurztext],[San_Art],[Profil],[Bemerkungen],[Einheitspreis],[offen],[UpdateVon],[UpdateZeit]) VALUES (12,'17.4.20','Anschluss an Kanalrohr mit einer mittleren Tiefe von 4 m in offener Bauweise mit Überbohren anbinden','I',0,'St;',CASE ISNUMERIC('1885') WHEN 1 THEN cast(REPLACE('1885',',','.')as float) ELSE NULL END,upper('o'),'Wegerich',GETDATE())
17.4.30 | Anschluss an Kanalrohr mit einer mittleren Tiefe von 4 m in offener Bauweise mit Sanierungsstutzen anbinden | St | punkt | H |  | I | o | 2005 | [14 empty] | 7 | INSERT INTO [TP_LVZ].[dbo].[LVZ_Konz] ([LN_ID],[OZ],[Kurztext],[San_Art],[Profil],[Bemerkungen],[Einheitspreis],[offen],[UpdateVon],[UpdateZeit]) VALUES (12,'17.4.30','Anschluss an Kanalrohr mit einer mittleren Tiefe von 4 m in offener Bauweise mit Sanierungsstutzen anbinden','I',0,'St;',CASE ISNUMERIC('2005') WHEN 1 THEN cast(REPLACE('2005',',','.')as float) ELSE NULL END,upper('o'),'Wegerich',GETDATE())
17.4.40 | Anschluss an Kanalrohr mit einer mittleren Tiefe von 4 m in offener Bauweise versetzt neu anbinden | St | punkt | H |  | I | o | 2240 | [14 empty] | 7 | INSERT INTO [TP_LVZ].[dbo].[LVZ_Konz] ([LN_ID],[OZ],[Kurztext],[San_Art],[Profil],[Bemerkungen],[Einheitspreis],[offen],[UpdateVon],[UpdateZeit]) VALUES (12,'17.4.40','Anschluss an Kanalrohr mit einer mittleren Tiefe von 4 m in offener Bauweise versetzt neu anbinden','I',0,'St;',CASE ISNUMERIC('2240') WHEN 1 THEN cast(REPLACE('2240',',','.')as float) ELSE NULL END,upper('o'),'Wegerich',GETDATE())
17.5 | Anschlussanbindung in offener Bauweise, mittlere Tiefe 5 m | St | punkt | H |  | I | o | 2623.4375 | [14 empty] | 4 | INSERT INTO [TP_LVZ].[dbo].[LVZ_Konz] ([LN_ID],[OZ],[Kurztext],[San_Art],[Profil],[Bemerkungen],[Einheitspreis],[offen],[UpdateVon],[UpdateZeit]) VALUES (12,'17.5','Anschlussanbindung in offener Bauweise, mittlere Tiefe 5 m','I',0,'St;',CASE ISNUMERIC('2623,4375') WHEN 1 THEN cast(REPLACE('2623,4375',',','.')as float) ELSE NULL END,upper('o'),'Wegerich',GETDATE())
17.5.10 | Anschluss an Kanalrohr mit einer mittleren Tiefe von 5 m in offener Bauweise mit Anbohren anbinden | St | punkt | H |  | I | o | 2080 | [14 empty] | 7 | INSERT INTO [TP_LVZ].[dbo].[LVZ_Konz] ([LN_ID],[OZ],[Kurztext],[San_Art],[Profil],[Bemerkungen],[Einheitspreis],[offen],[UpdateVon],[UpdateZeit]) VALUES (12,'17.5.10','Anschluss an Kanalrohr mit einer mittleren Tiefe von 5 m in offener Bauweise mit Anbohren anbinden','I',0,'St;',CASE ISNUMERIC('2080') WHEN 1 THEN cast(REPLACE('2080',',','.')as float) ELSE NULL END,upper('o'),'Wegerich',GETDATE())
17.5.20 | Anschluss an Kanalrohr mit einer mittleren Tiefe von 5 m in offener Bauweise mit Überbohren anbinden | St | punkt | H |  | I | o | 2190 | [14 empty] | 7 | INSERT INTO [TP_LVZ].[dbo].[LVZ_Konz] ([LN_ID],[OZ],[Kurztext],[San_Art],[Profil],[Bemerkungen],[Einheitspreis],[offen],[UpdateVon],[UpdateZeit]) VALUES (12,'17.5.20','Anschluss an Kanalrohr mit einer mittleren Tiefe von 5 m in offener Bauweise mit Überbohren anbinden','I',0,'St;',CASE ISNUMERIC('2190') WHEN 1 THEN cast(REPLACE('2190',',','.')as float) ELSE NULL END,upper('o'),'Wegerich',GETDATE())
17.5.30 | Anschluss an Kanalrohr mit einer mittleren Tiefe von 5 m in offener Bauweise mit Sanierungsstutzen anbinden | St | punkt | H |  | I | o | 2310 | [14 empty] | 7 | INSERT INTO [TP_LVZ].[dbo].[LVZ_Konz] ([LN_ID],[OZ],[Kurztext],[San_Art],[Profil],[Bemerkungen],[Einheitspreis],[offen],[UpdateVon],[UpdateZeit]) VALUES (12,'17.5.30','Anschluss an Kanalrohr mit einer mittleren Tiefe von 5 m in offener Bauweise mit Sanierungsstutzen anbinden','I',0,'St;',CASE ISNUMERIC('2310') WHEN 1 THEN cast(REPLACE('2310',',','.')as float) ELSE NULL END,upper('o'),'Wegerich',GETDATE())
17.5.40 | Anschluss an Kanalrohr mit einer mittleren Tiefe von 5 m in offener Bauweise versetzt neu anbinden | St | punkt | H |  | I | o | 2545 | [14 empty] | 7 | INSERT INTO [TP_LVZ].[dbo].[LVZ_Konz] ([LN_ID],[OZ],[Kurztext],[San_Art],[Profil],[Bemerkungen],[Einheitspreis],[offen],[UpdateVon],[UpdateZeit]) VALUES (12,'17.5.40','Anschluss an Kanalrohr mit einer mittleren Tiefe von 5 m in offener Bauweise versetzt neu anbinden','I',0,'St;',CASE ISNUMERIC('2545') WHEN 1 THEN cast(REPLACE('2545',',','.')as float) ELSE NULL END,upper('o'),'Wegerich',GETDATE())
17.6 | Anschlussanbindung in offener Bauweise, mittlere Tiefe 6 m | St | punkt | H |  | I | o | 2979.9375 | [14 empty] | 4 | INSERT INTO [TP_LVZ].[dbo].[LVZ_Konz] ([LN_ID],[OZ],[Kurztext],[San_Art],[Profil],[Bemerkungen],[Einheitspreis],[offen],[UpdateVon],[UpdateZeit]) VALUES (12,'17.6','Anschlussanbindung in offener Bauweise, mittlere Tiefe 6 m','I',0,'St;',CASE ISNUMERIC('2979,9375') WHEN 1 THEN cast(REPLACE('2979,9375',',','.')as float) ELSE NULL END,upper('o'),'Wegerich',GETDATE())
17.6.10 | Anschluss an Kanalrohr mit einer mittleren Tiefe von 6 m in offener Bauweise mit Anbohren anbinden | St | punkt | H |  | I | o | 2390 | [14 empty] | 7 | INSERT INTO [TP_LVZ].[dbo].[LVZ_Konz] ([LN_ID],[OZ],[Kurztext],[San_Art],[Profil],[Bemerkungen],[Einheitspreis],[offen],[UpdateVon],[UpdateZeit]) VALUES (12,'17.6.10','Anschluss an Kanalrohr mit einer mittleren Tiefe von 6 m in offener Bauweise mit Anbohren anbinden','I',0,'St;',CASE ISNUMERIC('2390') WHEN 1 THEN cast(REPLACE('2390',',','.')as float) ELSE NULL END,upper('o'),'Wegerich',GETDATE())
17.6.20 | Anschluss an Kanalrohr mit einer mittleren Tiefe von 6 m in offener Bauweise mit Überbohren anbinden | St | punkt | H |  | I | o | 2500 | [14 empty] | 7 | INSERT INTO [TP_LVZ].[dbo].[LVZ_Konz] ([LN_ID],[OZ],[Kurztext],[San_Art],[Profil],[Bemerkungen],[Einheitspreis],[offen],[UpdateVon],[UpdateZeit]) VALUES (12,'17.6.20','Anschluss an Kanalrohr mit einer mittleren Tiefe von 6 m in offener Bauweise mit Überbohren anbinden','I',0,'St;',CASE ISNUMERIC('2500') WHEN 1 THEN cast(REPLACE('2500',',','.')as float) ELSE NULL END,upper('o'),'Wegerich',GETDATE())
17.6.30 | Anschluss an Kanalrohr mit einer mittleren Tiefe von 6 m in offener Bauweise mit Sanierungsstutzen anbinden | St | punkt | H |  | I | o | 2620 | [14 empty] | 7 | INSERT INTO [TP_LVZ].[dbo].[LVZ_Konz] ([LN_ID],[OZ],[Kurztext],[San_Art],[Profil],[Bemerkungen],[Einheitspreis],[offen],[UpdateVon],[UpdateZeit]) VALUES (12,'17.6.30','Anschluss an Kanalrohr mit einer mittleren Tiefe von 6 m in offener Bauweise mit Sanierungsstutzen anbinden','I',0,'St;',CASE ISNUMERIC('2620') WHEN 1 THEN cast(REPLACE('2620',',','.')as float) ELSE NULL END,upper('o'),'Wegerich',GETDATE())
17.6.40 | Anschluss an Kanalrohr mit einer mittleren Tiefe von 6 m in offener Bauweise versetzt neu anbinden | St | punkt | H |  | I | o | 2855 | [14 empty] | 7 | INSERT INTO [TP_LVZ].[dbo].[LVZ_Konz] ([LN_ID],[OZ],[Kurztext],[San_Art],[Profil],[Bemerkungen],[Einheitspreis],[offen],[UpdateVon],[UpdateZeit]) VALUES (12,'17.6.40','Anschluss an Kanalrohr mit einer mittleren Tiefe von 6 m in offener Bauweise versetzt neu anbinden','I',0,'St;',CASE ISNUMERIC('2855') WHEN 1 THEN cast(REPLACE('2855',',','.')as float) ELSE NULL END,upper('o'),'Wegerich',GETDATE())
18 | Reparatur von Hand im begehbaren Kanal |  | punkt | H |  | I | [16 empty] | 2 | INSERT INTO [TP_LVZ].[dbo].[LVZ_Konz] ([LN_ID],[OZ],[Kurztext],[San_Art],[Profil],[Bemerkungen],[Einheitspreis],[offen],[UpdateVon],[UpdateZeit]) VALUES (12,'18','Reparatur von Hand im begehbaren Kanal','I',0,';',CASE ISNUMERIC('') WHEN 1 THEN cast(REPLACE('',',','.')as float) ELSE NULL END,upper(''),'Wegerich',GETDATE())
18.1 | Arbeitsstelleneinrichtung Reparatur begehbarer Kanal | St | gesamt | H |  | I |  | 207 | [14 empty] | 4 | INSERT INTO [TP_LVZ].[dbo].[LVZ_Konz] ([LN_ID],[OZ],[Kurztext],[San_Art],[Profil],[Bemerkungen],[Einheitspreis],[offen],[UpdateVon],[UpdateZeit]) VALUES (12,'18.1','Arbeitsstelleneinrichtung Reparatur begehbarer Kanal','I',0,'St;',CASE ISNUMERIC('207') WHEN 1 THEN cast(REPLACE('207',',','.')as float) ELSE NULL END,upper(''),'Wegerich',GETDATE())
18.1.10 | Arbeitsstelleneinrichtung Reparatur von Hand im begehbaren Kanal | St | gesamt | H |  | I |  | 180 | [14 empty] | 7 | INSERT INTO [TP_LVZ].[dbo].[LVZ_Konz] ([LN_ID],[OZ],[Kurztext],[San_Art],[Profil],[Bemerkungen],[Einheitspreis],[offen],[UpdateVon],[UpdateZeit]) VALUES (12,'18.1.10','Arbeitsstelleneinrichtung Reparatur von Hand im begehbaren Kanal','I',0,'St;',CASE ISNUMERIC('180') WHEN 1 THEN cast(REPLACE('180',',','.')as float) ELSE NULL END,upper(''),'Wegerich',GETDATE())
18.2 | Hindernisbeseitigung begehbarer Kanal von Hand | h | punkt | H |  | I |  | 92 | [14 empty] | 4 | INSERT INTO [TP_LVZ].[dbo].[LVZ_Konz] ([LN_ID],[OZ],[Kurztext],[San_Art],[Profil],[Bemerkungen],[Einheitspreis],[offen],[UpdateVon],[UpdateZeit]) VALUES (12,'18.2','Hindernisbeseitigung begehbarer Kanal von Hand','I',0,'h;',CASE ISNUMERIC('92') WHEN 1 THEN cast(REPLACE('92',',','.')as float) ELSE NULL END,upper(''),'Wegerich',GETDATE())
18.2.10 | Hindernis im begehbaren Kanal durch Fräsen/Stemmen entfernen | h | punkt | H |  | I |  | 80 | [14 empty] | 7 | INSERT INTO [TP_LVZ].[dbo].[LVZ_Konz] ([LN_ID],[OZ],[Kurztext],[San_Art],[Profil],[Bemerkungen],[Einheitspreis],[offen],[UpdateVon],[UpdateZeit]) VALUES (12,'18.2.10','Hindernis im begehbaren Kanal durch Fräsen/Stemmen entfernen','I',0,'h;',CASE ISNUMERIC('80') WHEN 1 THEN cast(REPLACE('80',',','.')as float) ELSE NULL END,upper(''),'Wegerich',GETDATE())
18.3 | Riss im begehbaren Kanal von Hand sanieren | m | punkt | H |  | I |  | 96.14 | [14 empty] | 4 | INSERT INTO [TP_LVZ].[dbo].[LVZ_Konz] ([LN_ID],[OZ],[Kurztext],[San_Art],[Profil],[Bemerkungen],[Einheitspreis],[offen],[UpdateVon],[UpdateZeit]) VALUES (12,'18.3','Riss im begehbaren Kanal von Hand sanieren','I',0,'m;',CASE ISNUMERIC('96,14') WHEN 1 THEN cast(REPLACE('96,14',',','.')as float) ELSE NULL END,upper(''),'Wegerich',GETDATE())
18.3.10 | Riss im begehbaren Kanal von Hand sanieren | m | punkt | H |  | I |  | 73 | [14 empty] | 7 | INSERT INTO [TP_LVZ].[dbo].[LVZ_Konz] ([LN_ID],[OZ],[Kurztext],[San_Art],[Profil],[Bemerkungen],[Einheitspreis],[offen],[UpdateVon],[UpdateZeit]) VALUES (12,'18.3.10','Riss im begehbaren Kanal von Hand sanieren','I',0,'m;',CASE ISNUMERIC('73') WHEN 1 THEN cast(REPLACE('73',',','.')as float) ELSE NULL END,upper(''),'Wegerich',GETDATE())
18.3.20 | Riss im begehbaren Kanal gegen eindringendes Wasser vorabdichten | m | punkt | H |  | I |  | 53 | [14 empty] | 7 | INSERT INTO [TP_LVZ].[dbo].[LVZ_Konz] ([LN_ID],[OZ],[Kurztext],[San_Art],[Profil],[Bemerkungen],[Einheitspreis],[offen],[UpdateVon],[UpdateZeit]) VALUES (12,'18.3.20','Riss im begehbaren Kanal gegen eindringendes Wasser vorabdichten','I',0,'m;',CASE ISNUMERIC('53') WHEN 1 THEN cast(REPLACE('53',',','.')as float) ELSE NULL END,upper(''),'Wegerich',GETDATE())
18.4 | Mauerwerksfugen im begehbaren Kanal sanieren | m² | punkt | H |  | I |  | 170.2 | [14 empty] | 4 | INSERT INTO [TP_LVZ].[dbo].[LVZ_Konz] ([LN_ID],[OZ],[Kurztext],[San_Art],[Profil],[Bemerkungen],[Einheitspreis],[offen],[UpdateVon],[UpdateZeit]) VALUES (12,'18.4','Mauerwerksfugen im begehbaren Kanal sanieren','I',0,'m²;',CASE ISNUMERIC('170,2') WHEN 1 THEN cast(REPLACE('170,2',',','.')as float) ELSE NULL END,upper(''),'Wegerich',GETDATE())
18.4.10 | Mauerwerksfugen im begehbaren Kanal sanieren | m² | punkt | H |  | I |  | 133 | [14 empty] | 7 | INSERT INTO [TP_LVZ].[dbo].[LVZ_Konz] ([LN_ID],[OZ],[Kurztext],[San_Art],[Profil],[Bemerkungen],[Einheitspreis],[offen],[UpdateVon],[UpdateZeit]) VALUES (12,'18.4.10','Mauerwerksfugen im begehbaren Kanal sanieren','I',0,'m²;',CASE ISNUMERIC('133') WHEN 1 THEN cast(REPLACE('133',',','.')as float) ELSE NULL END,upper(''),'Wegerich',GETDATE())
18.4.20 | Mauerwerksfugen im begehbaren Kanal gegen eindringendes Wasser vorabdichten | m | punkt | H |  | I |  | 75 | [14 empty] | 7 | INSERT INTO [TP_LVZ].[dbo].[LVZ_Konz] ([LN_ID],[OZ],[Kurztext],[San_Art],[Profil],[Bemerkungen],[Einheitspreis],[offen],[UpdateVon],[UpdateZeit]) VALUES (12,'18.4.20','Mauerwerksfugen im begehbaren Kanal gegen eindringendes Wasser vorabdichten','I',0,'m;',CASE ISNUMERIC('75') WHEN 1 THEN cast(REPLACE('75',',','.')as float) ELSE NULL END,upper(''),'Wegerich',GETDATE())
18.5 | Rohrverbindung im begehbaren Kanal sanieren | m | punkt | H |  | I |  | 152.95 | [14 empty] | 4 | INSERT INTO [TP_LVZ].[dbo].[LVZ_Konz] ([LN_ID],[OZ],[Kurztext],[San_Art],[Profil],[Bemerkungen],[Einheitspreis],[offen],[UpdateVon],[UpdateZeit]) VALUES (12,'18.5','Rohrverbindung im begehbaren Kanal sanieren','I',0,'m;',CASE ISNUMERIC('152,95') WHEN 1 THEN cast(REPLACE('152,95',',','.')as float) ELSE NULL END,upper(''),'Wegerich',GETDATE())
18.5.10 | Rohrverbindung im begehbaren Kanal sanieren | m | punkt | H |  | I |  | 120 | [14 empty] | 7 | INSERT INTO [TP_LVZ].[dbo].[LVZ_Konz] ([LN_ID],[OZ],[Kurztext],[San_Art],[Profil],[Bemerkungen],[Einheitspreis],[offen],[UpdateVon],[UpdateZeit]) VALUES (12,'18.5.10','Rohrverbindung im begehbaren Kanal sanieren','I',0,'m;',CASE ISNUMERIC('120') WHEN 1 THEN cast(REPLACE('120',',','.')as float) ELSE NULL END,upper(''),'Wegerich',GETDATE())
18.5.20 | Rohrverbindung im begehbaren Kanal gegen eindringendes Wasser vorabdichten | m | punkt | H |  | I |  | 65 | [14 empty] | 7 | INSERT INTO [TP_LVZ].[dbo].[LVZ_Konz] ([LN_ID],[OZ],[Kurztext],[San_Art],[Profil],[Bemerkungen],[Einheitspreis],[offen],[UpdateVon],[UpdateZeit]) VALUES (12,'18.5.20','Rohrverbindung im begehbaren Kanal gegen eindringendes Wasser vorabdichten','I',0,'m;',CASE ISNUMERIC('65') WHEN 1 THEN cast(REPLACE('65',',','.')as float) ELSE NULL END,upper(''),'Wegerich',GETDATE())
18.6 | schadhafte Betonwand im begehbaren Kanal ausbessern | m² | punkt | H |  | I |  | 234.6 | [14 empty] | 4 | INSERT INTO [TP_LVZ].[dbo].[LVZ_Konz] ([LN_ID],[OZ],[Kurztext],[San_Art],[Profil],[Bemerkungen],[Einheitspreis],[offen],[UpdateVon],[UpdateZeit]) VALUES (12,'18.6','schadhafte Betonwand im begehbaren Kanal ausbessern','I',0,'m²;',CASE ISNUMERIC('234,6') WHEN 1 THEN cast(REPLACE('234,6',',','.')as float) ELSE NULL END,upper(''),'Wegerich',GETDATE())
18.6.10 | Schadhafte Betonwand im begehbaren Kanal ausbessern | m² | punkt | H |  | I |  | 180 | [14 empty] | 7 | INSERT INTO [TP_LVZ].[dbo].[LVZ_Konz] ([LN_ID],[OZ],[Kurztext],[San_Art],[Profil],[Bemerkungen],[Einheitspreis],[offen],[UpdateVon],[UpdateZeit]) VALUES (12,'18.6.10','Schadhafte Betonwand im begehbaren Kanal ausbessern','I',0,'m²;',CASE ISNUMERIC('180') WHEN 1 THEN cast(REPLACE('180',',','.')as float) ELSE NULL END,upper(''),'Wegerich',GETDATE())
18.6.20 | Schadhafte Betonwand im begehbaren Kanal gegen eindringendes Wasser vorabdichten | m² | punkt | H |  | I |  | 120 | [14 empty] | 7 | INSERT INTO [TP_LVZ].[dbo].[LVZ_Konz] ([LN_ID],[OZ],[Kurztext],[San_Art],[Profil],[Bemerkungen],[Einheitspreis],[offen],[UpdateVon],[UpdateZeit]) VALUES (12,'18.6.20','Schadhafte Betonwand im begehbaren Kanal gegen eindringendes Wasser vorabdichten','I',0,'m²;',CASE ISNUMERIC('120') WHEN 1 THEN cast(REPLACE('120',',','.')as float) ELSE NULL END,upper(''),'Wegerich',GETDATE())
18.7 | Schadhafte Stahlbetonwand im begehbaren Kanal ausbessern | m² | punkt | H |  | I |  | 299 | [14 empty] | 4 | INSERT INTO [TP_LVZ].[dbo].[LVZ_Konz] ([LN_ID],[OZ],[Kurztext],[San_Art],[Profil],[Bemerkungen],[Einheitspreis],[offen],[UpdateVon],[UpdateZeit]) VALUES (12,'18.7','Schadhafte Stahlbetonwand im begehbaren Kanal ausbessern','I',0,'m²;',CASE ISNUMERIC('299') WHEN 1 THEN cast(REPLACE('299',',','.')as float) ELSE NULL END,upper(''),'Wegerich',GETDATE())
18.7.10 | Schadensbereich im begehbaren Kanal aufstemmen, Bewehrung freilegen und Sandstrahlen | m² | punkt | H |  | I |  | 44 | [14 empty] | 7 | INSERT INTO [TP_LVZ].[dbo].[LVZ_Konz] ([LN_ID],[OZ],[Kurztext],[San_Art],[Profil],[Bemerkungen],[Einheitspreis],[offen],[UpdateVon],[UpdateZeit]) VALUES (12,'18.7.10','Schadensbereich im begehbaren Kanal aufstemmen, Bewehrung freilegen und Sandstrahlen','I',0,'m²;',CASE ISNUMERIC('44') WHEN 1 THEN cast(REPLACE('44',',','.')as float) ELSE NULL END,upper(''),'Wegerich',GETDATE())
18.7.20 | Korrosionsschutz auf Bewehrung aufbringen | m² | punkt | H |  | I |  | 64 | [14 empty] | 7 | INSERT INTO [TP_LVZ].[dbo].[LVZ_Konz] ([LN_ID],[OZ],[Kurztext],[San_Art],[Profil],[Bemerkungen],[Einheitspreis],[offen],[UpdateVon],[UpdateZeit]) VALUES (12,'18.7.20','Korrosionsschutz auf Bewehrung aufbringen','I',0,'m²;',CASE ISNUMERIC('64') WHEN 1 THEN cast(REPLACE('64',',','.')as float) ELSE NULL END,upper(''),'Wegerich',GETDATE())
18.7.30 | Schadensbereich mit Betonersatzsystem verschließen | m² | punkt | H |  | I |  | 128 | [14 empty] | 7 | INSERT INTO [TP_LVZ].[dbo].[LVZ_Konz] ([LN_ID],[OZ],[Kurztext],[San_Art],[Profil],[Bemerkungen],[Einheitspreis],[offen],[UpdateVon],[UpdateZeit]) VALUES (12,'18.7.30','Schadensbereich mit Betonersatzsystem verschließen','I',0,'m²;',CASE ISNUMERIC('128') WHEN 1 THEN cast(REPLACE('128',',','.')as float) ELSE NULL END,upper(''),'Wegerich',GETDATE())
18.7.40 | Schadhafte Stahlbetonwand im begehbaren Kanal gegen eindringendes Wasser vorabdichten | m² | punkt | H |  | I |  | 120 | [14 empty] | 7 | INSERT INTO [TP_LVZ].[dbo].[LVZ_Konz] ([LN_ID],[OZ],[Kurztext],[San_Art],[Profil],[Bemerkungen],[Einheitspreis],[offen],[UpdateVon],[UpdateZeit]) VALUES (12,'18.7.40','Schadhafte Stahlbetonwand im begehbaren Kanal gegen eindringendes Wasser vorabdichten','I',0,'m²;',CASE ISNUMERIC('120') WHEN 1 THEN cast(REPLACE('120',',','.')as float) ELSE NULL END,upper(''),'Wegerich',GETDATE())
18.8 | Schadhaftes Mauerwerk im begehbaren Kanalwand ausbessern | m² | punkt | H |  | I |  | 177.1 | [14 empty] | 4 | INSERT INTO [TP_LVZ].[dbo].[LVZ_Konz] ([LN_ID],[OZ],[Kurztext],[San_Art],[Profil],[Bemerkungen],[Einheitspreis],[offen],[UpdateVon],[UpdateZeit]) VALUES (12,'18.8','Schadhaftes Mauerwerk im begehbaren Kanalwand ausbessern','I',0,'m²;',CASE ISNUMERIC('177,1') WHEN 1 THEN cast(REPLACE('177,1',',','.')as float) ELSE NULL END,upper(''),'Wegerich',GETDATE())
18.8.10 | Schadhaftes Mauerwerk im begehbaren Kanal ausbessern | m² | punkt | H |  | I |  | 130 | [14 empty] | 7 | INSERT INTO [TP_LVZ].[dbo].[LVZ_Konz] ([LN_ID],[OZ],[Kurztext],[San_Art],[Profil],[Bemerkungen],[Einheitspreis],[offen],[UpdateVon],[UpdateZeit]) VALUES (12,'18.8.10','Schadhaftes Mauerwerk im begehbaren Kanal ausbessern','I',0,'m²;',CASE ISNUMERIC('130') WHEN 1 THEN cast(REPLACE('130',',','.')as float) ELSE NULL END,upper(''),'Wegerich',GETDATE())
18.8.20 | Schadhaftes Mauerwerk im begehbaren Kanal gegen eindringendes Wasser vorabdichten | m² | punkt | H |  | I |  | 120 | [14 empty] | 7 | INSERT INTO [TP_LVZ].[dbo].[LVZ_Konz] ([LN_ID],[OZ],[Kurztext],[San_Art],[Profil],[Bemerkungen],[Einheitspreis],[offen],[UpdateVon],[UpdateZeit]) VALUES (12,'18.8.20','Schadhaftes Mauerwerk im begehbaren Kanal gegen eindringendes Wasser vorabdichten','I',0,'m²;',CASE ISNUMERIC('120') WHEN 1 THEN cast(REPLACE('120',',','.')as float) ELSE NULL END,upper(''),'Wegerich',GETDATE())
18.9 | Einragenden Zulauf im begehbaren Kanal anbinden | St | punkt | H |  | I |  | 334.42 | [14 empty] | 4 | INSERT INTO [TP_LVZ].[dbo].[LVZ_Konz] ([LN_ID],[OZ],[Kurztext],[San_Art],[Profil],[Bemerkungen],[Einheitspreis],[offen],[UpdateVon],[UpdateZeit]) VALUES (12,'18.9','Einragenden Zulauf im begehbaren Kanal anbinden','I',0,'St;',CASE ISNUMERIC('334,42') WHEN 1 THEN cast(REPLACE('334,42',',','.')as float) ELSE NULL END,upper(''),'Wegerich',GETDATE())
18.9.10 | Einragenden Zulauf im begehbaren Kanal dicht anbinden | St | punkt | H |  | I |  | 280 | [14 empty] | 7 | INSERT INTO [TP_LVZ].[dbo].[LVZ_Konz] ([LN_ID],[OZ],[Kurztext],[San_Art],[Profil],[Bemerkungen],[Einheitspreis],[offen],[UpdateVon],[UpdateZeit]) VALUES (12,'18.9.10','Einragenden Zulauf im begehbaren Kanal dicht anbinden','I',0,'St;',CASE ISNUMERIC('280') WHEN 1 THEN cast(REPLACE('280',',','.')as float) ELSE NULL END,upper(''),'Wegerich',GETDATE())
18.9.20 | Einragenden Zulauf im begehbaren Kanal gegen eindringendes Wasser vorabdichten | St | punkt | H |  | I |  | 54 | [14 empty] | 7 | INSERT INTO [TP_LVZ].[dbo].[LVZ_Konz] ([LN_ID],[OZ],[Kurztext],[San_Art],[Profil],[Bemerkungen],[Einheitspreis],[offen],[UpdateVon],[UpdateZeit]) VALUES (12,'18.9.20','Einragenden Zulauf im begehbaren Kanal gegen eindringendes Wasser vorabdichten','I',0,'St;',CASE ISNUMERIC('54') WHEN 1 THEN cast(REPLACE('54',',','.')as float) ELSE NULL END,upper(''),'Wegerich',GETDATE())
18.10 | Zurück liegenden Zulauf im begehbaren Kanal anbinden | St | punkt | H |  | I |  | 288.42 | [14 empty] | 5 | INSERT INTO [TP_LVZ].[dbo].[LVZ_Konz] ([LN_ID],[OZ],[Kurztext],[San_Art],[Profil],[Bemerkungen],[Einheitspreis],[offen],[UpdateVon],[UpdateZeit]) VALUES (12,'18.10','Zurück liegenden Zulauf im begehbaren Kanal anbinden','I',0,'St;',CASE ISNUMERIC('288,42') WHEN 1 THEN cast(REPLACE('288,42',',','.')as float) ELSE NULL END,upper(''),'Wegerich',GETDATE())
18.10.10 | Zurück liegenden Zulauf im begehbaren Kanal dicht anbinden | St | punkt | H |  | I |  | 240 | [14 empty] | 8 | INSERT INTO [TP_LVZ].[dbo].[LVZ_Konz] ([LN_ID],[OZ],[Kurztext],[San_Art],[Profil],[Bemerkungen],[Einheitspreis],[offen],[UpdateVon],[UpdateZeit]) VALUES (12,'18.10.10','Zurück liegenden Zulauf im begehbaren Kanal dicht anbinden','I',0,'St;',CASE ISNUMERIC('240') WHEN 1 THEN cast(REPLACE('240',',','.')as float) ELSE NULL END,upper(''),'Wegerich',GETDATE())
18.10.20 | Zurück liegenden Zulauf im begehbaren Kanal gegen eindringendes Wasser vorabdichten | St | punkt | H |  | I |  | 54 | [14 empty] | 8 | INSERT INTO [TP_LVZ].[dbo].[LVZ_Konz] ([LN_ID],[OZ],[Kurztext],[San_Art],[Profil],[Bemerkungen],[Einheitspreis],[offen],[UpdateVon],[UpdateZeit]) VALUES (12,'18.10.20','Zurück liegenden Zulauf im begehbaren Kanal gegen eindringendes Wasser vorabdichten','I',0,'St;',CASE ISNUMERIC('54') WHEN 1 THEN cast(REPLACE('54',',','.')as float) ELSE NULL END,upper(''),'Wegerich',GETDATE())
18.11 | Zulauf im begehbaren Kanal verschließen | St | punkt | H |  | I |  | 120.52 | [14 empty] | 5 | INSERT INTO [TP_LVZ].[dbo].[LVZ_Konz] ([LN_ID],[OZ],[Kurztext],[San_Art],[Profil],[Bemerkungen],[Einheitspreis],[offen],[UpdateVon],[UpdateZeit]) VALUES (12,'18.11','Zulauf im begehbaren Kanal verschließen','I',0,'St;',CASE ISNUMERIC('120,52') WHEN 1 THEN cast(REPLACE('120,52',',','.')as float) ELSE NULL END,upper(''),'Wegerich',GETDATE())
18.11.10 | Zulauf im begehbaren Kanal verschließen | St | punkt | H |  | I |  | 94 | [14 empty] | 8 | INSERT INTO [TP_LVZ].[dbo].[LVZ_Konz] ([LN_ID],[OZ],[Kurztext],[San_Art],[Profil],[Bemerkungen],[Einheitspreis],[offen],[UpdateVon],[UpdateZeit]) VALUES (12,'18.11.10','Zulauf im begehbaren Kanal verschließen','I',0,'St;',CASE ISNUMERIC('94') WHEN 1 THEN cast(REPLACE('94',',','.')as float) ELSE NULL END,upper(''),'Wegerich',GETDATE())
18.11.20 | Zu verschließenden Zulauf im begehbaren Kanal gegen eindringendes Wasser vorabdichten | St | punkt | H |  | I |  | 54 | [14 empty] | 8 | INSERT INTO [TP_LVZ].[dbo].[LVZ_Konz] ([LN_ID],[OZ],[Kurztext],[San_Art],[Profil],[Bemerkungen],[Einheitspreis],[offen],[UpdateVon],[UpdateZeit]) VALUES (12,'18.11.20','Zu verschließenden Zulauf im begehbaren Kanal gegen eindringendes Wasser vorabdichten','I',0,'St;',CASE ISNUMERIC('54') WHEN 1 THEN cast(REPLACE('54',',','.')as float) ELSE NULL END,upper(''),'Wegerich',GETDATE())
18.12 | Mehrverbrauch Material | kg | gesamt | H |  | I |  | 13.8 | [14 empty] | 5 | INSERT INTO [TP_LVZ].[dbo].[LVZ_Konz] ([LN_ID],[OZ],[Kurztext],[San_Art],[Profil],[Bemerkungen],[Einheitspreis],[offen],[UpdateVon],[UpdateZeit]) VALUES (12,'18.12','Mehrverbrauch Material','I',0,'kg;',CASE ISNUMERIC('13,8') WHEN 1 THEN cast(REPLACE('13,8',',','.')as float) ELSE NULL END,upper(''),'Wegerich',GETDATE())
18.12.10 | Mehrverbrauch Injektionsmittel über 5 kg je Schadstelle | kg | gesamt | H |  | I |  | 12 | [14 empty] | 8 | INSERT INTO [TP_LVZ].[dbo].[LVZ_Konz] ([LN_ID],[OZ],[Kurztext],[San_Art],[Profil],[Bemerkungen],[Einheitspreis],[offen],[UpdateVon],[UpdateZeit]) VALUES (12,'18.12.10','Mehrverbrauch Injektionsmittel über 5 kg je Schadstelle','I',0,'kg;',CASE ISNUMERIC('12') WHEN 1 THEN cast(REPLACE('12',',','.')as float) ELSE NULL END,upper(''),'Wegerich',GETDATE())
20 | Schachtreparatur |  | punkt | K |  | I | [16 empty] | 2 | INSERT INTO [TP_LVZ].[dbo].[LVZ_Konz] ([LN_ID],[OZ],[Kurztext],[San_Art],[Profil],[Bemerkungen],[Einheitspreis],[offen],[UpdateVon],[UpdateZeit]) VALUES (12,'20','Schachtreparatur','I',0,';',CASE ISNUMERIC('') WHEN 1 THEN cast(REPLACE('',',','.')as float) ELSE NULL END,upper(''),'Wegerich',GETDATE())
21 | Hindernisbeseitigung im Schacht |  | punkt | K |  | I | [16 empty] | 2 | INSERT INTO [TP_LVZ].[dbo].[LVZ_Konz] ([LN_ID],[OZ],[Kurztext],[San_Art],[Profil],[Bemerkungen],[Einheitspreis],[offen],[UpdateVon],[UpdateZeit]) VALUES (12,'21','Hindernisbeseitigung im Schacht','I',0,';',CASE ISNUMERIC('') WHEN 1 THEN cast(REPLACE('',',','.')as float) ELSE NULL END,upper(''),'Wegerich',GETDATE())
21.1 | Arbeitsstelleneinrichtung Hindernisbeseitigung im Schacht | St | punkt | K |  | I |  | 23 | [14 empty] | 4 | INSERT INTO [TP_LVZ].[dbo].[LVZ_Konz] ([LN_ID],[OZ],[Kurztext],[San_Art],[Profil],[Bemerkungen],[Einheitspreis],[offen],[UpdateVon],[UpdateZeit]) VALUES (12,'21.1','Arbeitsstelleneinrichtung Hindernisbeseitigung im Schacht','I',0,'St;',CASE ISNUMERIC('23') WHEN 1 THEN cast(REPLACE('23',',','.')as float) ELSE NULL END,upper(''),'Wegerich',GETDATE())
21.1.10 | Arbeitsstelleneinrichtung Hindernisbeseitigung im Schacht | St | punkt | K |  | I |  | 20 | [14 empty] | 7 | INSERT INTO [TP_LVZ].[dbo].[LVZ_Konz] ([LN_ID],[OZ],[Kurztext],[San_Art],[Profil],[Bemerkungen],[Einheitspreis],[offen],[UpdateVon],[UpdateZeit]) VALUES (12,'21.1.10','Arbeitsstelleneinrichtung Hindernisbeseitigung im Schacht','I',0,'St;',CASE ISNUMERIC('20') WHEN 1 THEN cast(REPLACE('20',',','.')as float) ELSE NULL END,upper(''),'Wegerich',GETDATE())
21.2 | Hindernisbeseitigung durch Fräsen/Stemmen | h | punkt | K |  | I |  | 92 | [14 empty] | 4 | INSERT INTO [TP_LVZ].[dbo].[LVZ_Konz] ([LN_ID],[OZ],[Kurztext],[San_Art],[Profil],[Bemerkungen],[Einheitspreis],[offen],[UpdateVon],[UpdateZeit]) VALUES (12,'21.2','Hindernisbeseitigung durch Fräsen/Stemmen','I',0,'h;',CASE ISNUMERIC('92') WHEN 1 THEN cast(REPLACE('92',',','.')as float) ELSE NULL END,upper(''),'Wegerich',GETDATE())
21.2.10 | Einragenden Zulauf im Schacht zurück schneiden | h | punkt | K |  | I |  | 80 | [14 empty] | 7 | INSERT INTO [TP_LVZ].[dbo].[LVZ_Konz] ([LN_ID],[OZ],[Kurztext],[San_Art],[Profil],[Bemerkungen],[Einheitspreis],[offen],[UpdateVon],[UpdateZeit]) VALUES (12,'21.2.10','Einragenden Zulauf im Schacht zurück schneiden','I',0,'h;',CASE ISNUMERIC('80') WHEN 1 THEN cast(REPLACE('80',',','.')as float) ELSE NULL END,upper(''),'Wegerich',GETDATE())
21.2.20 | Einragendes Wandungsteil im Schacht entfernen | h | punkt | K |  | I |  | 80 | [14 empty] | 7 | INSERT INTO [TP_LVZ].[dbo].[LVZ_Konz] ([LN_ID],[OZ],[Kurztext],[San_Art],[Profil],[Bemerkungen],[Einheitspreis],[offen],[UpdateVon],[UpdateZeit]) VALUES (12,'21.2.20','Einragendes Wandungsteil im Schacht entfernen','I',0,'h;',CASE ISNUMERIC('80') WHEN 1 THEN cast(REPLACE('80',',','.')as float) ELSE NULL END,upper(''),'Wegerich',GETDATE())
21.2.30 | Einragendes Hindernis im Schacht entfernen | h | punkt | K |  | I |  | 80 | [14 empty] | 7 | INSERT INTO [TP_LVZ].[dbo].[LVZ_Konz] ([LN_ID],[OZ],[Kurztext],[San_Art],[Profil],[Bemerkungen],[Einheitspreis],[offen],[UpdateVon],[UpdateZeit]) VALUES (12,'21.2.30','Einragendes Hindernis im Schacht entfernen','I',0,'h;',CASE ISNUMERIC('80') WHEN 1 THEN cast(REPLACE('80',',','.')as float) ELSE NULL END,upper(''),'Wegerich',GETDATE())
21.2.40 | Wurzeleinwuchs im Schacht entfernen | h | punkt | K |  | I |  | 80 | [14 empty] | 7 | INSERT INTO [TP_LVZ].[dbo].[LVZ_Konz] ([LN_ID],[OZ],[Kurztext],[San_Art],[Profil],[Bemerkungen],[Einheitspreis],[offen],[UpdateVon],[UpdateZeit]) VALUES (12,'21.2.40','Wurzeleinwuchs im Schacht entfernen','I',0,'h;',CASE ISNUMERIC('80') WHEN 1 THEN cast(REPLACE('80',',','.')as float) ELSE NULL END,upper(''),'Wegerich',GETDATE())
21.2.50 | Steigeisen / Steigbügel im Schacht entfernen | h | punkt | K |  | I |  | 80 | [14 empty] | 7 | INSERT INTO [TP_LVZ].[dbo].[LVZ_Konz] ([LN_ID],[OZ],[Kurztext],[San_Art],[Profil],[Bemerkungen],[Einheitspreis],[offen],[UpdateVon],[UpdateZeit]) VALUES (12,'21.2.50','Steigeisen / Steigbügel im Schacht entfernen','I',0,'h;',CASE ISNUMERIC('80') WHEN 1 THEN cast(REPLACE('80',',','.')as float) ELSE NULL END,upper(''),'Wegerich',GETDATE())
22 | Abdichtung / Injektionsverfahren im Schacht |  | punkt | K |  | I | [16 empty] | 2 | INSERT INTO [TP_LVZ].[dbo].[LVZ_Konz] ([LN_ID],[OZ],[Kurztext],[San_Art],[Profil],[Bemerkungen],[Einheitspreis],[offen],[UpdateVon],[UpdateZeit]) VALUES (12,'22','Abdichtung / Injektionsverfahren im Schacht','I',0,';',CASE ISNUMERIC('') WHEN 1 THEN cast(REPLACE('',',','.')as float) ELSE NULL END,upper(''),'Wegerich',GETDATE())
22.1 | Arbeitsstelleneinrichtung Abdichtung/Injektion im Schacht | St | punkt | K |  | I |  | 28.75 | [14 empty] | 4 | INSERT INTO [TP_LVZ].[dbo].[LVZ_Konz] ([LN_ID],[OZ],[Kurztext],[San_Art],[Profil],[Bemerkungen],[Einheitspreis],[offen],[UpdateVon],[UpdateZeit]) VALUES (12,'22.1','Arbeitsstelleneinrichtung Abdichtung/Injektion im Schacht','I',0,'St;',CASE ISNUMERIC('28,75') WHEN 1 THEN cast(REPLACE('28,75',',','.')as float) ELSE NULL END,upper(''),'Wegerich',GETDATE())
22.1.10 | Arbeitsstelleneinrichtung Abdichtung/Injektion im Schacht | St | punkt | K |  | I |  | 25 | [14 empty] | 7 | INSERT INTO [TP_LVZ].[dbo].[LVZ_Konz] ([LN_ID],[OZ],[Kurztext],[San_Art],[Profil],[Bemerkungen],[Einheitspreis],[offen],[UpdateVon],[UpdateZeit]) VALUES (12,'22.1.10','Arbeitsstelleneinrichtung Abdichtung/Injektion im Schacht','I',0,'St;',CASE ISNUMERIC('25') WHEN 1 THEN cast(REPLACE('25',',','.')as float) ELSE NULL END,upper(''),'Wegerich',GETDATE())
22.2 | Riss in Schachtwand sanieren | m | punkt | K |  | I |  | 165.6 | [14 empty] | 4 | INSERT INTO [TP_LVZ].[dbo].[LVZ_Konz] ([LN_ID],[OZ],[Kurztext],[San_Art],[Profil],[Bemerkungen],[Einheitspreis],[offen],[UpdateVon],[UpdateZeit]) VALUES (12,'22.2','Riss in Schachtwand sanieren','I',0,'m;',CASE ISNUMERIC('165,6') WHEN 1 THEN cast(REPLACE('165,6',',','.')as float) ELSE NULL END,upper(''),'Wegerich',GETDATE())
22.2.10 | Riss in Schachtwand sanieren | m | punkt | K |  | I |  | 120 | [14 empty] | 7 | INSERT INTO [TP_LVZ].[dbo].[LVZ_Konz] ([LN_ID],[OZ],[Kurztext],[San_Art],[Profil],[Bemerkungen],[Einheitspreis],[offen],[UpdateVon],[UpdateZeit]) VALUES (12,'22.2.10','Riss in Schachtwand sanieren','I',0,'m;',CASE ISNUMERIC('120') WHEN 1 THEN cast(REPLACE('120',',','.')as float) ELSE NULL END,upper(''),'Wegerich',GETDATE())
22.2.20 | Riss in Schachtwand gegen eindringendes Wasser vorabdichten | St | punkt | K |  | I |  | 120 | [14 empty] | 7 | INSERT INTO [TP_LVZ].[dbo].[LVZ_Konz] ([LN_ID],[OZ],[Kurztext],[San_Art],[Profil],[Bemerkungen],[Einheitspreis],[offen],[UpdateVon],[UpdateZeit]) VALUES (12,'22.2.20','Riss in Schachtwand gegen eindringendes Wasser vorabdichten','I',0,'St;',CASE ISNUMERIC('120') WHEN 1 THEN cast(REPLACE('120',',','.')as float) ELSE NULL END,upper(''),'Wegerich',GETDATE())
22.3 | Riss in Schachtsohle sanieren | m | punkt | K |  | I |  | 165.6 | [14 empty] | 4 | INSERT INTO [TP_LVZ].[dbo].[LVZ_Konz] ([LN_ID],[OZ],[Kurztext],[San_Art],[Profil],[Bemerkungen],[Einheitspreis],[offen],[UpdateVon],[UpdateZeit]) VALUES (12,'22.3','Riss in Schachtsohle sanieren','I',0,'m;',CASE ISNUMERIC('165,6') WHEN 1 THEN cast(REPLACE('165,6',',','.')as float) ELSE NULL END,upper(''),'Wegerich',GETDATE())
22.3.10 | Riss in Schachtsohle sanieren | m | punkt | K |  | I |  | 120 | [14 empty] | 7 | INSERT INTO [TP_LVZ].[dbo].[LVZ_Konz] ([LN_ID],[OZ],[Kurztext],[San_Art],[Profil],[Bemerkungen],[Einheitspreis],[offen],[UpdateVon],[UpdateZeit]) VALUES (12,'22.3.10','Riss in Schachtsohle sanieren','I',0,'m;',CASE ISNUMERIC('120') WHEN 1 THEN cast(REPLACE('120',',','.')as float) ELSE NULL END,upper(''),'Wegerich',GETDATE())
22.3.20 | Riss in Schachtsohle gegen eindringendes Wasser vorabdichten | St | punkt | K |  | I |  | 120 | [14 empty] | 7 | INSERT INTO [TP_LVZ].[dbo].[LVZ_Konz] ([LN_ID],[OZ],[Kurztext],[San_Art],[Profil],[Bemerkungen],[Einheitspreis],[offen],[UpdateVon],[UpdateZeit]) VALUES (12,'22.3.20','Riss in Schachtsohle gegen eindringendes Wasser vorabdichten','I',0,'St;',CASE ISNUMERIC('120') WHEN 1 THEN cast(REPLACE('120',',','.')as float) ELSE NULL END,upper(''),'Wegerich',GETDATE())
22.4 | Schachtringfuge sanieren | m | punkt | K |  | I |  | 248.4 | [14 empty] | 4 | INSERT INTO [TP_LVZ].[dbo].[LVZ_Konz] ([LN_ID],[OZ],[Kurztext],[San_Art],[Profil],[Bemerkungen],[Einheitspreis],[offen],[UpdateVon],[UpdateZeit]) VALUES (12,'22.4','Schachtringfuge sanieren','I',0,'m;',CASE ISNUMERIC('248,4') WHEN 1 THEN cast(REPLACE('248,4',',','.')as float) ELSE NULL END,upper(''),'Wegerich',GETDATE())
22.4.10 | Schachtringfuge sanieren | St | punkt | K |  | I |  | 180 | [14 empty] | 7 | INSERT INTO [TP_LVZ].[dbo].[LVZ_Konz] ([LN_ID],[OZ],[Kurztext],[San_Art],[Profil],[Bemerkungen],[Einheitspreis],[offen],[UpdateVon],[UpdateZeit]) VALUES (12,'22.4.10','Schachtringfuge sanieren','I',0,'St;',CASE ISNUMERIC('180') WHEN 1 THEN cast(REPLACE('180',',','.')as float) ELSE NULL END,upper(''),'Wegerich',GETDATE())
22.4.20 | Schachtringfuge gegen eindringendes Wasser vorabdichten | St | punkt | K |  | I |  | 180 | [14 empty] | 7 | INSERT INTO [TP_LVZ].[dbo].[LVZ_Konz] ([LN_ID],[OZ],[Kurztext],[San_Art],[Profil],[Bemerkungen],[Einheitspreis],[offen],[UpdateVon],[UpdateZeit]) VALUES (12,'22.4.20','Schachtringfuge gegen eindringendes Wasser vorabdichten','I',0,'St;',CASE ISNUMERIC('180') WHEN 1 THEN cast(REPLACE('180',',','.')as float) ELSE NULL END,upper(''),'Wegerich',GETDATE())
22.5 | Mauerwerksfuge in Schachtwand sanieren | m² | punkt | K |  | I |  | 165.6 | [14 empty] | 4 | INSERT INTO [TP_LVZ].[dbo].[LVZ_Konz] ([LN_ID],[OZ],[Kurztext],[San_Art],[Profil],[Bemerkungen],[Einheitspreis],[offen],[UpdateVon],[UpdateZeit]) VALUES (12,'22.5','Mauerwerksfuge in Schachtwand sanieren','I',0,'m²;',CASE ISNUMERIC('165,6') WHEN 1 THEN cast(REPLACE('165,6',',','.')as float) ELSE NULL END,upper(''),'Wegerich',GETDATE())
22.5.10 | Mauerwerksfugen in Schachtwand sanieren | m² | punkt | K |  | I |  | 120 | [14 empty] | 7 | INSERT INTO [TP_LVZ].[dbo].[LVZ_Konz] ([LN_ID],[OZ],[Kurztext],[San_Art],[Profil],[Bemerkungen],[Einheitspreis],[offen],[UpdateVon],[UpdateZeit]) VALUES (12,'22.5.10','Mauerwerksfugen in Schachtwand sanieren','I',0,'m²;',CASE ISNUMERIC('120') WHEN 1 THEN cast(REPLACE('120',',','.')as float) ELSE NULL END,upper(''),'Wegerich',GETDATE())
22.5.20 | Mauerwerksfugen in Schachtwand gegen eindringendes Wasser vorabdichten | St | punkt | K |  | I |  | 120 | [14 empty] | 7 | INSERT INTO [TP_LVZ].[dbo].[LVZ_Konz] ([LN_ID],[OZ],[Kurztext],[San_Art],[Profil],[Bemerkungen],[Einheitspreis],[offen],[UpdateVon],[UpdateZeit]) VALUES (12,'22.5.20','Mauerwerksfugen in Schachtwand gegen eindringendes Wasser vorabdichten','I',0,'St;',CASE ISNUMERIC('120') WHEN 1 THEN cast(REPLACE('120',',','.')as float) ELSE NULL END,upper(''),'Wegerich',GETDATE())
22.6 | Rohreinbindung im Schacht sanieren | St | punkt | K |  | I |  |  | 147.2 | 154.1 | 161 | 174.8 | 188.6 | 230 | 264.5 | 305.9 | 347.3 | 388.7 | 443.9 | 499.1 | 568.1 |  | 4 | INSERT INTO [TP_LVZ].[dbo].[LVZ_Konz] ([LN_ID],[OZ],[Kurztext],[San_Art],[Profil],[Bemerkungen],[Einheitspreis],[offen],[UpdateVon],[UpdateZeit]) VALUES (12,'22.6','Rohreinbindung im Schacht sanieren','I',0,'St;',CASE ISNUMERIC('') WHEN 1 THEN cast(REPLACE('',',','.')as float) ELSE NULL END,upper(''),'Wegerich',GETDATE()) | INSERT INTO [dbo].[LVZ_DN_Preis] ([LK_ID],[150],[200],[250],[300],[400],[500],[600],[700],[800],[900],[1000],[1100],[1200],[UpdateVon],[UpdateZeit]) VALUES ((select [LK_ID] FROM [dbo].[LVZ_Konz] where [LN_ID] = 12 and [OZ] ='22.6') ,CASE ISNUMERIC('147,2') WHEN 1 THEN cast(REPLACE('147,2',',','.')as float) ELSE 0.0 END ,CASE ISNUMERIC('154,1') WHEN 1 THEN cast(REPLACE('154,1',',','.')as float) ELSE 0.0 END ,CASE ISNUMERIC('161') WHEN 1 THEN cast(REPLACE('161',',','.')as float) ELSE 0.0 END ,CASE ISNUMERIC('174,8') WHEN 1 THEN cast(REPLACE('174,8',',','.')as float) ELSE 0.0 END ,CASE ISNUMERIC('188,6') WHEN 1 THEN cast(REPLACE('188,6',',','.')as float) ELSE 0.0 END ,CASE ISNUMERIC('230') WHEN 1 THEN cast(REPLACE('230',',','.')as float) ELSE 0.0 END ,CASE ISNUMERIC('264,5') WHEN 1 THEN cast(REPLACE('264,5',',','.')as float) ELSE 0.0 END ,CASE ISNUMERIC('305,9') WHEN 1 THEN cast(REPLACE('305,9',',','.')as float) ELSE 0.0 END ,CASE ISNUMERIC('347,3') WHEN 1 THEN cast(REPLACE('347,3',',','.')as float) ELSE 0.0 END ,CASE ISNUMERIC('388,7') WHEN 1 THEN cast(REPLACE('388,7',',','.')as float) ELSE 0.0 END ,CASE ISNUMERIC('443,9') WHEN 1 THEN cast(REPLACE('443,9',',','.')as float) ELSE 0.0 END ,CASE ISNUMERIC('499,1') WHEN 1 THEN cast(REPLACE('499,1',',','.')as float) ELSE 0.0 END ,CASE ISNUMERIC('568,1') WHEN 1 THEN cast(REPLACE('568,1',',','.')as float) ELSE 0.0 END ,'Wegerich',GETDATE());
22.6.1 | Rohreinbindung DN XXX in Schacht sanieren | St | punkt | K |  | I |  |  | 105 | 110 | 115 | 125 | 135 | 165 | 190 | 220 | 250 | 280 | 320 | 360 | 410 |  | 6 | INSERT INTO [TP_LVZ].[dbo].[LVZ_Konz] ([LN_ID],[OZ],[Kurztext],[San_Art],[Profil],[Bemerkungen],[Einheitspreis],[offen],[UpdateVon],[UpdateZeit]) VALUES (12,'22.6.1','Rohreinbindung DN XXX in Schacht sanieren','I',0,'St;',CASE ISNUMERIC('') WHEN 1 THEN cast(REPLACE('',',','.')as float) ELSE NULL END,upper(''),'Wegerich',GETDATE()) | INSERT INTO [dbo].[LVZ_DN_Preis] ([LK_ID],[150],[200],[250],[300],[400],[500],[600],[700],[800],[900],[1000],[1100],[1200],[UpdateVon],[UpdateZeit]) VALUES ((select [LK_ID] FROM [dbo].[LVZ_Konz] where [LN_ID] = 12 and [OZ] ='22.6.1') ,CASE ISNUMERIC('105') WHEN 1 THEN cast(REPLACE('105',',','.')as float) ELSE 0.0 END ,CASE ISNUMERIC('110') WHEN 1 THEN cast(REPLACE('110',',','.')as float) ELSE 0.0 END ,CASE ISNUMERIC('115') WHEN 1 THEN cast(REPLACE('115',',','.')as float) ELSE 0.0 END ,CASE ISNUMERIC('125') WHEN 1 THEN cast(REPLACE('125',',','.')as float) ELSE 0.0 END ,CASE ISNUMERIC('135') WHEN 1 THEN cast(REPLACE('135',',','.')as float) ELSE 0.0 END ,CASE ISNUMERIC('165') WHEN 1 THEN cast(REPLACE('165',',','.')as float) ELSE 0.0 END ,CASE ISNUMERIC('190') WHEN 1 THEN cast(REPLACE('190',',','.')as float) ELSE 0.0 END ,CASE ISNUMERIC('220') WHEN 1 THEN cast(REPLACE('220',',','.')as float) ELSE 0.0 END ,CASE ISNUMERIC('250') WHEN 1 THEN cast(REPLACE('250',',','.')as float) ELSE 0.0 END ,CASE ISNUMERIC('280') WHEN 1 THEN cast(REPLACE('280',',','.')as float) ELSE 0.0 END ,CASE ISNUMERIC('320') WHEN 1 THEN cast(REPLACE('320',',','.')as float) ELSE 0.0 END ,CASE ISNUMERIC('360') WHEN 1 THEN cast(REPLACE('360',',','.')as float) ELSE 0.0 END ,CASE ISNUMERIC('410') WHEN 1 THEN cast(REPLACE('410',',','.')as float) ELSE 0.0 END ,'Wegerich',GETDATE());
22.6.2 | Rohreinbindung DN XXX im Schacht gegen eindringendes Wasser vorabdichten | St | punkt | K |  | I |  |  | 115 | 120 | 125 | 135 | 145 | 175 | 200 | 230 | 260 | 290 | 330 | 370 | 420 |  | 6 | INSERT INTO [TP_LVZ].[dbo].[LVZ_Konz] ([LN_ID],[OZ],[Kurztext],[San_Art],[Profil],[Bemerkungen],[Einheitspreis],[offen],[UpdateVon],[UpdateZeit]) VALUES (12,'22.6.2','Rohreinbindung DN XXX im Schacht gegen eindringendes Wasser vorabdichten','I',0,'St;',CASE ISNUMERIC('') WHEN 1 THEN cast(REPLACE('',',','.')as float) ELSE NULL END,upper(''),'Wegerich',GETDATE()) | INSERT INTO [dbo].[LVZ_DN_Preis] ([LK_ID],[150],[200],[250],[300],[400],[500],[600],[700],[800],[900],[1000],[1100],[1200],[UpdateVon],[UpdateZeit]) VALUES ((select [LK_ID] FROM [dbo].[LVZ_Konz] where [LN_ID] = 12 and [OZ] ='22.6.2') ,CASE ISNUMERIC('115') WHEN 1 THEN cast(REPLACE('115',',','.')as float) ELSE 0.0 END ,CASE ISNUMERIC('120') WHEN 1 THEN cast(REPLACE('120',',','.')as float) ELSE 0.0 END ,CASE ISNUMERIC('125') WHEN 1 THEN cast(REPLACE('125',',','.')as float) ELSE 0.0 END ,CASE ISNUMERIC('135') WHEN 1 THEN cast(REPLACE('135',',','.')as float) ELSE 0.0 END ,CASE ISNUMERIC('145') WHEN 1 THEN cast(REPLACE('145',',','.')as float) ELSE 0.0 END ,CASE ISNUMERIC('175') WHEN 1 THEN cast(REPLACE('175',',','.')as float) ELSE 0.0 END ,CASE ISNUMERIC('200') WHEN 1 THEN cast(REPLACE('200',',','.')as float) ELSE 0.0 END ,CASE ISNUMERIC('230') WHEN 1 THEN cast(REPLACE('230',',','.')as float) ELSE 0.0 END ,CASE ISNUMERIC('260') WHEN 1 THEN cast(REPLACE('260',',','.')as float) ELSE 0.0 END ,CASE ISNUMERIC('290') WHEN 1 THEN cast(REPLACE('290',',','.')as float) ELSE 0.0 END ,CASE ISNUMERIC('330') WHEN 1 THEN cast(REPLACE('330',',','.')as float) ELSE 0.0 END ,CASE ISNUMERIC('370') WHEN 1 THEN cast(REPLACE('370',',','.')as float) ELSE 0.0 END ,CASE ISNUMERIC('420') WHEN 1 THEN cast(REPLACE('420',',','.')as float) ELSE 0.0 END ,'Wegerich',GETDATE());
22.7 | Mehrverbrauch Material | kg | punkt | K |  | I |  | 13.8 | [14 empty] | 4 | INSERT INTO [TP_LVZ].[dbo].[LVZ_Konz] ([LN_ID],[OZ],[Kurztext],[San_Art],[Profil],[Bemerkungen],[Einheitspreis],[offen],[UpdateVon],[UpdateZeit]) VALUES (12,'22.7','Mehrverbrauch Material','I',0,'kg;',CASE ISNUMERIC('13,8') WHEN 1 THEN cast(REPLACE('13,8',',','.')as float) ELSE NULL END,upper(''),'Wegerich',GETDATE())
22.7.10 | Mehrverbrauch Injektionsmittel über 5 kg je Schadstelle | kg | punkt | K |  | I |  | 12 | [14 empty] | 7 | INSERT INTO [TP_LVZ].[dbo].[LVZ_Konz] ([LN_ID],[OZ],[Kurztext],[San_Art],[Profil],[Bemerkungen],[Einheitspreis],[offen],[UpdateVon],[UpdateZeit]) VALUES (12,'22.7.10','Mehrverbrauch Injektionsmittel über 5 kg je Schadstelle','I',0,'kg;',CASE ISNUMERIC('12') WHEN 1 THEN cast(REPLACE('12',',','.')as float) ELSE NULL END,upper(''),'Wegerich',GETDATE())
23 | Schadstelle im Schacht ausbessern |  | punkt | K |  | I | [16 empty] | 2 | INSERT INTO [TP_LVZ].[dbo].[LVZ_Konz] ([LN_ID],[OZ],[Kurztext],[San_Art],[Profil],[Bemerkungen],[Einheitspreis],[offen],[UpdateVon],[UpdateZeit]) VALUES (12,'23','Schadstelle im Schacht ausbessern','I',0,';',CASE ISNUMERIC('') WHEN 1 THEN cast(REPLACE('',',','.')as float) ELSE NULL END,upper(''),'Wegerich',GETDATE())
23.1 | Arbeitsstelleneinrichtung Schadstellenausbesserung im Schacht | St | punkt | K |  | I |  | 28.75 | [14 empty] | 4 | INSERT INTO [TP_LVZ].[dbo].[LVZ_Konz] ([LN_ID],[OZ],[Kurztext],[San_Art],[Profil],[Bemerkungen],[Einheitspreis],[offen],[UpdateVon],[UpdateZeit]) VALUES (12,'23.1','Arbeitsstelleneinrichtung Schadstellenausbesserung im Schacht','I',0,'St;',CASE ISNUMERIC('28,75') WHEN 1 THEN cast(REPLACE('28,75',',','.')as float) ELSE NULL END,upper(''),'Wegerich',GETDATE())
23.1.10 | Arbeitsstelleneinrichtung Schadstellenausbesserung im Schacht | St | punkt | K |  | I |  | 25 | [14 empty] | 7 | INSERT INTO [TP_LVZ].[dbo].[LVZ_Konz] ([LN_ID],[OZ],[Kurztext],[San_Art],[Profil],[Bemerkungen],[Einheitspreis],[offen],[UpdateVon],[UpdateZeit]) VALUES (12,'23.1.10','Arbeitsstelleneinrichtung Schadstellenausbesserung im Schacht','I',0,'St;',CASE ISNUMERIC('25') WHEN 1 THEN cast(REPLACE('25',',','.')as float) ELSE NULL END,upper(''),'Wegerich',GETDATE())
23.2 | Schadhafte Betonschachtwand ausbessern | m² | punkt | K |  | I |  | 158.7 | [14 empty] | 4 | INSERT INTO [TP_LVZ].[dbo].[LVZ_Konz] ([LN_ID],[OZ],[Kurztext],[San_Art],[Profil],[Bemerkungen],[Einheitspreis],[offen],[UpdateVon],[UpdateZeit]) VALUES (12,'23.2','Schadhafte Betonschachtwand ausbessern','I',0,'m²;',CASE ISNUMERIC('158,7') WHEN 1 THEN cast(REPLACE('158,7',',','.')as float) ELSE NULL END,upper(''),'Wegerich',GETDATE())
23.2.10 | Schadhafte Betonschachtwand ausbessern | m² | punkt | K |  | I |  | 120 | [14 empty] | 7 | INSERT INTO [TP_LVZ].[dbo].[LVZ_Konz] ([LN_ID],[OZ],[Kurztext],[San_Art],[Profil],[Bemerkungen],[Einheitspreis],[offen],[UpdateVon],[UpdateZeit]) VALUES (12,'23.2.10','Schadhafte Betonschachtwand ausbessern','I',0,'m²;',CASE ISNUMERIC('120') WHEN 1 THEN cast(REPLACE('120',',','.')as float) ELSE NULL END,upper(''),'Wegerich',GETDATE())
23.2.20 | Schadhafte Betonschachtwand gegen eindringendes Wasser vorabdichten | St | punkt | K |  | I |  | 90 | [14 empty] | 7 | INSERT INTO [TP_LVZ].[dbo].[LVZ_Konz] ([LN_ID],[OZ],[Kurztext],[San_Art],[Profil],[Bemerkungen],[Einheitspreis],[offen],[UpdateVon],[UpdateZeit]) VALUES (12,'23.2.20','Schadhafte Betonschachtwand gegen eindringendes Wasser vorabdichten','I',0,'St;',CASE ISNUMERIC('90') WHEN 1 THEN cast(REPLACE('90',',','.')as float) ELSE NULL END,upper(''),'Wegerich',GETDATE())
23.3 | Schadhaftes Mauerwerk in Schachtwand ausbessern | m² | punkt | K |  | I |  | 181.7 | [14 empty] | 4 | INSERT INTO [TP_LVZ].[dbo].[LVZ_Konz] ([LN_ID],[OZ],[Kurztext],[San_Art],[Profil],[Bemerkungen],[Einheitspreis],[offen],[UpdateVon],[UpdateZeit]) VALUES (12,'23.3','Schadhaftes Mauerwerk in Schachtwand ausbessern','I',0,'m²;',CASE ISNUMERIC('181,7') WHEN 1 THEN cast(REPLACE('181,7',',','.')as float) ELSE NULL END,upper(''),'Wegerich',GETDATE())
23.3.10 | Schadhaftes Mauerwerk in Schachtwand ausbessern | m² | punkt | K |  | I |  | 140 | [14 empty] | 7 | INSERT INTO [TP_LVZ].[dbo].[LVZ_Konz] ([LN_ID],[OZ],[Kurztext],[San_Art],[Profil],[Bemerkungen],[Einheitspreis],[offen],[UpdateVon],[UpdateZeit]) VALUES (12,'23.3.10','Schadhaftes Mauerwerk in Schachtwand ausbessern','I',0,'m²;',CASE ISNUMERIC('140') WHEN 1 THEN cast(REPLACE('140',',','.')as float) ELSE NULL END,upper(''),'Wegerich',GETDATE())
23.3.20 | Schadhaftes Mauerwerk in Schachtwand gegen eindringendes Wasser vorabdichten | St | punkt | K |  | I |  | 90 | [14 empty] | 7 | INSERT INTO [TP_LVZ].[dbo].[LVZ_Konz] ([LN_ID],[OZ],[Kurztext],[San_Art],[Profil],[Bemerkungen],[Einheitspreis],[offen],[UpdateVon],[UpdateZeit]) VALUES (12,'23.3.20','Schadhaftes Mauerwerk in Schachtwand gegen eindringendes Wasser vorabdichten','I',0,'St;',CASE ISNUMERIC('90') WHEN 1 THEN cast(REPLACE('90',',','.')as float) ELSE NULL END,upper(''),'Wegerich',GETDATE())
23.4 | Schadhaftes Betongerinne / -berme im Schacht ausbessern | St | punkt | K |  | I |  | 170.2 | [14 empty] | 4 | INSERT INTO [TP_LVZ].[dbo].[LVZ_Konz] ([LN_ID],[OZ],[Kurztext],[San_Art],[Profil],[Bemerkungen],[Einheitspreis],[offen],[UpdateVon],[UpdateZeit]) VALUES (12,'23.4','Schadhaftes Betongerinne / -berme im Schacht ausbessern','I',0,'St;',CASE ISNUMERIC('170,2') WHEN 1 THEN cast(REPLACE('170,2',',','.')as float) ELSE NULL END,upper(''),'Wegerich',GETDATE())
23.4.10 | Schadhaftes Betongerinne/-berme im Schacht ausbessern | St | punkt | K |  | I |  | 130 | [14 empty] | 7 | INSERT INTO [TP_LVZ].[dbo].[LVZ_Konz] ([LN_ID],[OZ],[Kurztext],[San_Art],[Profil],[Bemerkungen],[Einheitspreis],[offen],[UpdateVon],[UpdateZeit]) VALUES (12,'23.4.10','Schadhaftes Betongerinne/-berme im Schacht ausbessern','I',0,'St;',CASE ISNUMERIC('130') WHEN 1 THEN cast(REPLACE('130',',','.')as float) ELSE NULL END,upper(''),'Wegerich',GETDATE())
23.4.20 | Schadhaftes Betongerinne/-berme im Schacht gegen eindringendes Wasser vorabdichten | St | punkt | K |  | I |  | 90 | [14 empty] | 7 | INSERT INTO [TP_LVZ].[dbo].[LVZ_Konz] ([LN_ID],[OZ],[Kurztext],[San_Art],[Profil],[Bemerkungen],[Einheitspreis],[offen],[UpdateVon],[UpdateZeit]) VALUES (12,'23.4.20','Schadhaftes Betongerinne/-berme im Schacht gegen eindringendes Wasser vorabdichten','I',0,'St;',CASE ISNUMERIC('90') WHEN 1 THEN cast(REPLACE('90',',','.')as float) ELSE NULL END,upper(''),'Wegerich',GETDATE())
23.5 | Schadhaftes Klinkergerinne/-berme im Schacht ausbessern | St | punkt | K |  | I |  | 170.2 | [14 empty] | 4 | INSERT INTO [TP_LVZ].[dbo].[LVZ_Konz] ([LN_ID],[OZ],[Kurztext],[San_Art],[Profil],[Bemerkungen],[Einheitspreis],[offen],[UpdateVon],[UpdateZeit]) VALUES (12,'23.5','Schadhaftes Klinkergerinne/-berme im Schacht ausbessern','I',0,'St;',CASE ISNUMERIC('170,2') WHEN 1 THEN cast(REPLACE('170,2',',','.')as float) ELSE NULL END,upper(''),'Wegerich',GETDATE())
23.5.10 | Schadhaftes Klinkergerinne/-berme im Schacht ausbessern | St | punkt | K |  | I |  | 130 | [14 empty] | 7 | INSERT INTO [TP_LVZ].[dbo].[LVZ_Konz] ([LN_ID],[OZ],[Kurztext],[San_Art],[Profil],[Bemerkungen],[Einheitspreis],[offen],[UpdateVon],[UpdateZeit]) VALUES (12,'23.5.10','Schadhaftes Klinkergerinne/-berme im Schacht ausbessern','I',0,'St;',CASE ISNUMERIC('130') WHEN 1 THEN cast(REPLACE('130',',','.')as float) ELSE NULL END,upper(''),'Wegerich',GETDATE())
23.5.20 | Schadhaftes Klinkergerinne/-berme im Schacht gegen eindringendes Wasser vorabdichten | St | punkt | K |  | I |  | 90 | [14 empty] | 7 | INSERT INTO [TP_LVZ].[dbo].[LVZ_Konz] ([LN_ID],[OZ],[Kurztext],[San_Art],[Profil],[Bemerkungen],[Einheitspreis],[offen],[UpdateVon],[UpdateZeit]) VALUES (12,'23.5.20','Schadhaftes Klinkergerinne/-berme im Schacht gegen eindringendes Wasser vorabdichten','I',0,'St;',CASE ISNUMERIC('90') WHEN 1 THEN cast(REPLACE('90',',','.')as float) ELSE NULL END,upper(''),'Wegerich',GETDATE())
23.6 | Mehrverbrauch Material | kg | punkt | K |  | I |  | 13.8 | [14 empty] | 4 | INSERT INTO [TP_LVZ].[dbo].[LVZ_Konz] ([LN_ID],[OZ],[Kurztext],[San_Art],[Profil],[Bemerkungen],[Einheitspreis],[offen],[UpdateVon],[UpdateZeit]) VALUES (12,'23.6','Mehrverbrauch Material','I',0,'kg;',CASE ISNUMERIC('13,8') WHEN 1 THEN cast(REPLACE('13,8',',','.')as float) ELSE NULL END,upper(''),'Wegerich',GETDATE())
23.6.10 | Mehrverbrauch Injektionsmittel über 5 kg je Schadstelle | kg | punkt | K |  | I |  | 12 | [14 empty] | 7 | INSERT INTO [TP_LVZ].[dbo].[LVZ_Konz] ([LN_ID],[OZ],[Kurztext],[San_Art],[Profil],[Bemerkungen],[Einheitspreis],[offen],[UpdateVon],[UpdateZeit]) VALUES (12,'23.6.10','Mehrverbrauch Injektionsmittel über 5 kg je Schadstelle','I',0,'kg;',CASE ISNUMERIC('12') WHEN 1 THEN cast(REPLACE('12',',','.')as float) ELSE NULL END,upper(''),'Wegerich',GETDATE())
24 | Zulaufanbindung im Schacht |  | punkt | K |  | I | [16 empty] | 2 | INSERT INTO [TP_LVZ].[dbo].[LVZ_Konz] ([LN_ID],[OZ],[Kurztext],[San_Art],[Profil],[Bemerkungen],[Einheitspreis],[offen],[UpdateVon],[UpdateZeit]) VALUES (12,'24','Zulaufanbindung im Schacht','I',0,';',CASE ISNUMERIC('') WHEN 1 THEN cast(REPLACE('',',','.')as float) ELSE NULL END,upper(''),'Wegerich',GETDATE())
24.1 | Arbeitsstelleneinrichtung Zulaufandbindung im Schacht | St | punkt | K |  | I |  | 28.75 | [14 empty] | 4 | INSERT INTO [TP_LVZ].[dbo].[LVZ_Konz] ([LN_ID],[OZ],[Kurztext],[San_Art],[Profil],[Bemerkungen],[Einheitspreis],[offen],[UpdateVon],[UpdateZeit]) VALUES (12,'24.1','Arbeitsstelleneinrichtung Zulaufandbindung im Schacht','I',0,'St;',CASE ISNUMERIC('28,75') WHEN 1 THEN cast(REPLACE('28,75',',','.')as float) ELSE NULL END,upper(''),'Wegerich',GETDATE())
24.1.10 | Arbeitsstelleneinrichtung Zulaufanbindung im Schacht | St | punkt | K |  | I |  | 25 | [14 empty] | 7 | INSERT INTO [TP_LVZ].[dbo].[LVZ_Konz] ([LN_ID],[OZ],[Kurztext],[San_Art],[Profil],[Bemerkungen],[Einheitspreis],[offen],[UpdateVon],[UpdateZeit]) VALUES (12,'24.1.10','Arbeitsstelleneinrichtung Zulaufanbindung im Schacht','I',0,'St;',CASE ISNUMERIC('25') WHEN 1 THEN cast(REPLACE('25',',','.')as float) ELSE NULL END,upper(''),'Wegerich',GETDATE())
24.2 | Einragenden Zulauf im Schacht anbinden | St | punkt | K |  | I |  | 129.95 | [14 empty] | 4 | INSERT INTO [TP_LVZ].[dbo].[LVZ_Konz] ([LN_ID],[OZ],[Kurztext],[San_Art],[Profil],[Bemerkungen],[Einheitspreis],[offen],[UpdateVon],[UpdateZeit]) VALUES (12,'24.2','Einragenden Zulauf im Schacht anbinden','I',0,'St;',CASE ISNUMERIC('129,95') WHEN 1 THEN cast(REPLACE('129,95',',','.')as float) ELSE NULL END,upper(''),'Wegerich',GETDATE())
24.2.10 | Einragenden Zulauf im Schacht dicht anbinden | St | punkt | K |  | I |  | 95 | [14 empty] | 7 | INSERT INTO [TP_LVZ].[dbo].[LVZ_Konz] ([LN_ID],[OZ],[Kurztext],[San_Art],[Profil],[Bemerkungen],[Einheitspreis],[offen],[UpdateVon],[UpdateZeit]) VALUES (12,'24.2.10','Einragenden Zulauf im Schacht dicht anbinden','I',0,'St;',CASE ISNUMERIC('95') WHEN 1 THEN cast(REPLACE('95',',','.')as float) ELSE NULL END,upper(''),'Wegerich',GETDATE())
24.2.20 | Einragenden Zulauf im Schacht gegen eindringendes Wasser vorabdichten | St | punkt | K |  | I |  | 90 | [14 empty] | 7 | INSERT INTO [TP_LVZ].[dbo].[LVZ_Konz] ([LN_ID],[OZ],[Kurztext],[San_Art],[Profil],[Bemerkungen],[Einheitspreis],[offen],[UpdateVon],[UpdateZeit]) VALUES (12,'24.2.20','Einragenden Zulauf im Schacht gegen eindringendes Wasser vorabdichten','I',0,'St;',CASE ISNUMERIC('90') WHEN 1 THEN cast(REPLACE('90',',','.')as float) ELSE NULL END,upper(''),'Wegerich',GETDATE())
24.3 | Zurück liegenden Zulauf im Schacht anbinden | St | punkt | K |  | I |  | 129.95 | [14 empty] | 4 | INSERT INTO [TP_LVZ].[dbo].[LVZ_Konz] ([LN_ID],[OZ],[Kurztext],[San_Art],[Profil],[Bemerkungen],[Einheitspreis],[offen],[UpdateVon],[UpdateZeit]) VALUES (12,'24.3','Zurück liegenden Zulauf im Schacht anbinden','I',0,'St;',CASE ISNUMERIC('129,95') WHEN 1 THEN cast(REPLACE('129,95',',','.')as float) ELSE NULL END,upper(''),'Wegerich',GETDATE())
24.3.10 | Zurück liegenden Zulauf im Schacht dicht anbinden | St | punkt | K |  | I |  | 95 | [14 empty] | 7 | INSERT INTO [TP_LVZ].[dbo].[LVZ_Konz] ([LN_ID],[OZ],[Kurztext],[San_Art],[Profil],[Bemerkungen],[Einheitspreis],[offen],[UpdateVon],[UpdateZeit]) VALUES (12,'24.3.10','Zurück liegenden Zulauf im Schacht dicht anbinden','I',0,'St;',CASE ISNUMERIC('95') WHEN 1 THEN cast(REPLACE('95',',','.')as float) ELSE NULL END,upper(''),'Wegerich',GETDATE())
24.3.20 | Zurück liegenden Zulauf im Schacht gegen eindringendes Wasser vorabdichten | St | punkt | K |  | I |  | 90 | [14 empty] | 7 | INSERT INTO [TP_LVZ].[dbo].[LVZ_Konz] ([LN_ID],[OZ],[Kurztext],[San_Art],[Profil],[Bemerkungen],[Einheitspreis],[offen],[UpdateVon],[UpdateZeit]) VALUES (12,'24.3.20','Zurück liegenden Zulauf im Schacht gegen eindringendes Wasser vorabdichten','I',0,'St;',CASE ISNUMERIC('90') WHEN 1 THEN cast(REPLACE('90',',','.')as float) ELSE NULL END,upper(''),'Wegerich',GETDATE())
24.4 | Zulauf im Schacht verschließen | St | punkt | K |  | I |  | 129.95 | [14 empty] | 4 | INSERT INTO [TP_LVZ].[dbo].[LVZ_Konz] ([LN_ID],[OZ],[Kurztext],[San_Art],[Profil],[Bemerkungen],[Einheitspreis],[offen],[UpdateVon],[UpdateZeit]) VALUES (12,'24.4','Zulauf im Schacht verschließen','I',0,'St;',CASE ISNUMERIC('129,95') WHEN 1 THEN cast(REPLACE('129,95',',','.')as float) ELSE NULL END,upper(''),'Wegerich',GETDATE())
24.4.10 | Zulauf im Schacht verschließen | St | punkt | K |  | I |  | 95 | [14 empty] | 7 | INSERT INTO [TP_LVZ].[dbo].[LVZ_Konz] ([LN_ID],[OZ],[Kurztext],[San_Art],[Profil],[Bemerkungen],[Einheitspreis],[offen],[UpdateVon],[UpdateZeit]) VALUES (12,'24.4.10','Zulauf im Schacht verschließen','I',0,'St;',CASE ISNUMERIC('95') WHEN 1 THEN cast(REPLACE('95',',','.')as float) ELSE NULL END,upper(''),'Wegerich',GETDATE())
24.4.20 | Zu verschließenden Zulauf im Schacht gegen eindringendes Wasser vorabdichten | St | punkt | K |  | I |  | 90 | [14 empty] | 7 | INSERT INTO [TP_LVZ].[dbo].[LVZ_Konz] ([LN_ID],[OZ],[Kurztext],[San_Art],[Profil],[Bemerkungen],[Einheitspreis],[offen],[UpdateVon],[UpdateZeit]) VALUES (12,'24.4.20','Zu verschließenden Zulauf im Schacht gegen eindringendes Wasser vorabdichten','I',0,'St;',CASE ISNUMERIC('90') WHEN 1 THEN cast(REPLACE('90',',','.')as float) ELSE NULL END,upper(''),'Wegerich',GETDATE())
24.5 | Mehrverbrauch Material | kg | punkt | K |  | I |  | 13.8 | [14 empty] | 4 | INSERT INTO [TP_LVZ].[dbo].[LVZ_Konz] ([LN_ID],[OZ],[Kurztext],[San_Art],[Profil],[Bemerkungen],[Einheitspreis],[offen],[UpdateVon],[UpdateZeit]) VALUES (12,'24.5','Mehrverbrauch Material','I',0,'kg;',CASE ISNUMERIC('13,8') WHEN 1 THEN cast(REPLACE('13,8',',','.')as float) ELSE NULL END,upper(''),'Wegerich',GETDATE())
24.5.10 | Mehrverbrauch Injektionsmittel über 5 kg je Schadstelle | kg | punkt | K |  | I |  | 12 | [14 empty] | 7 | INSERT INTO [TP_LVZ].[dbo].[LVZ_Konz] ([LN_ID],[OZ],[Kurztext],[San_Art],[Profil],[Bemerkungen],[Einheitspreis],[offen],[UpdateVon],[UpdateZeit]) VALUES (12,'24.5.10','Mehrverbrauch Injektionsmittel über 5 kg je Schadstelle','I',0,'kg;',CASE ISNUMERIC('12') WHEN 1 THEN cast(REPLACE('12',',','.')as float) ELSE NULL END,upper(''),'Wegerich',GETDATE())
25 | Steigeinrichtungen |  | punkt | K |  | I | [16 empty] | 2 | INSERT INTO [TP_LVZ].[dbo].[LVZ_Konz] ([LN_ID],[OZ],[Kurztext],[San_Art],[Profil],[Bemerkungen],[Einheitspreis],[offen],[UpdateVon],[UpdateZeit]) VALUES (12,'25','Steigeinrichtungen','I',0,';',CASE ISNUMERIC('') WHEN 1 THEN cast(REPLACE('',',','.')as float) ELSE NULL END,upper(''),'Wegerich',GETDATE())
25.1 | Steigeisen auswechseln | St | punkt | K |  | I |  | 69 | [14 empty] | 4 | INSERT INTO [TP_LVZ].[dbo].[LVZ_Konz] ([LN_ID],[OZ],[Kurztext],[San_Art],[Profil],[Bemerkungen],[Einheitspreis],[offen],[UpdateVon],[UpdateZeit]) VALUES (12,'25.1','Steigeisen auswechseln','I',0,'St;',CASE ISNUMERIC('69') WHEN 1 THEN cast(REPLACE('69',',','.')as float) ELSE NULL END,upper(''),'Wegerich',GETDATE())
25.1.10 | Steigeisen im Schacht entfernen | St | punkt | K |  | I |  | 12 | [14 empty] | 7 | INSERT INTO [TP_LVZ].[dbo].[LVZ_Konz] ([LN_ID],[OZ],[Kurztext],[San_Art],[Profil],[Bemerkungen],[Einheitspreis],[offen],[UpdateVon],[UpdateZeit]) VALUES (12,'25.1.10','Steigeisen im Schacht entfernen','I',0,'St;',CASE ISNUMERIC('12') WHEN 1 THEN cast(REPLACE('12',',','.')as float) ELSE NULL END,upper(''),'Wegerich',GETDATE())
25.1.20 | Steigeisen in Schacht einbauen | St | punkt | K |  | I |  | 48 | [14 empty] | 7 | INSERT INTO [TP_LVZ].[dbo].[LVZ_Konz] ([LN_ID],[OZ],[Kurztext],[San_Art],[Profil],[Bemerkungen],[Einheitspreis],[offen],[UpdateVon],[UpdateZeit]) VALUES (12,'25.1.20','Steigeisen in Schacht einbauen','I',0,'St;',CASE ISNUMERIC('48') WHEN 1 THEN cast(REPLACE('48',',','.')as float) ELSE NULL END,upper(''),'Wegerich',GETDATE())
25.2 | Steigbügel auswechseln | St | punkt | K |  | I |  | 69 | [14 empty] | 4 | INSERT INTO [TP_LVZ].[dbo].[LVZ_Konz] ([LN_ID],[OZ],[Kurztext],[San_Art],[Profil],[Bemerkungen],[Einheitspreis],[offen],[UpdateVon],[UpdateZeit]) VALUES (12,'25.2','Steigbügel auswechseln','I',0,'St;',CASE ISNUMERIC('69') WHEN 1 THEN cast(REPLACE('69',',','.')as float) ELSE NULL END,upper(''),'Wegerich',GETDATE())
25.2.10 | Steigbügel in Schacht entfernen | St | punkt | K |  | I |  | 12 | [14 empty] | 7 | INSERT INTO [TP_LVZ].[dbo].[LVZ_Konz] ([LN_ID],[OZ],[Kurztext],[San_Art],[Profil],[Bemerkungen],[Einheitspreis],[offen],[UpdateVon],[UpdateZeit]) VALUES (12,'25.2.10','Steigbügel in Schacht entfernen','I',0,'St;',CASE ISNUMERIC('12') WHEN 1 THEN cast(REPLACE('12',',','.')as float) ELSE NULL END,upper(''),'Wegerich',GETDATE())
25.2.20 | Steigbuegel im Schacht einbauen | St | punkt | K |  | I |  | 48 | [14 empty] | 7 | INSERT INTO [TP_LVZ].[dbo].[LVZ_Konz] ([LN_ID],[OZ],[Kurztext],[San_Art],[Profil],[Bemerkungen],[Einheitspreis],[offen],[UpdateVon],[UpdateZeit]) VALUES (12,'25.2.20','Steigbuegel im Schacht einbauen','I',0,'St;',CASE ISNUMERIC('48') WHEN 1 THEN cast(REPLACE('48',',','.')as float) ELSE NULL END,upper(''),'Wegerich',GETDATE())
25.3 | Steigleiter auswechseln | St | punkt | K |  | I |  | 247.25 | [14 empty] | 4 | INSERT INTO [TP_LVZ].[dbo].[LVZ_Konz] ([LN_ID],[OZ],[Kurztext],[San_Art],[Profil],[Bemerkungen],[Einheitspreis],[offen],[UpdateVon],[UpdateZeit]) VALUES (12,'25.3','Steigleiter auswechseln','I',0,'St;',CASE ISNUMERIC('247,25') WHEN 1 THEN cast(REPLACE('247,25',',','.')as float) ELSE NULL END,upper(''),'Wegerich',GETDATE())
25.3.10 | Steigleiter in Schacht entfernen | St | punkt | K |  | I |  | 90 | [14 empty] | 7 | INSERT INTO [TP_LVZ].[dbo].[LVZ_Konz] ([LN_ID],[OZ],[Kurztext],[San_Art],[Profil],[Bemerkungen],[Einheitspreis],[offen],[UpdateVon],[UpdateZeit]) VALUES (12,'25.3.10','Steigleiter in Schacht entfernen','I',0,'St;',CASE ISNUMERIC('90') WHEN 1 THEN cast(REPLACE('90',',','.')as float) ELSE NULL END,upper(''),'Wegerich',GETDATE())
25.3.20 | Steigleiter in Schacht einbauen | St | punkt | K |  | I |  | 125 | [14 empty] | 7 | INSERT INTO [TP_LVZ].[dbo].[LVZ_Konz] ([LN_ID],[OZ],[Kurztext],[San_Art],[Profil],[Bemerkungen],[Einheitspreis],[offen],[UpdateVon],[UpdateZeit]) VALUES (12,'25.3.20','Steigleiter in Schacht einbauen','I',0,'St;',CASE ISNUMERIC('125') WHEN 1 THEN cast(REPLACE('125',',','.')as float) ELSE NULL END,upper(''),'Wegerich',GETDATE())
25.4 | Einstieghilfe auswechseln | St | punkt | K |  | I |  | 143.75 | [14 empty] | 4 | INSERT INTO [TP_LVZ].[dbo].[LVZ_Konz] ([LN_ID],[OZ],[Kurztext],[San_Art],[Profil],[Bemerkungen],[Einheitspreis],[offen],[UpdateVon],[UpdateZeit]) VALUES (12,'25.4','Einstieghilfe auswechseln','I',0,'St;',CASE ISNUMERIC('143,75') WHEN 1 THEN cast(REPLACE('143,75',',','.')as float) ELSE NULL END,upper(''),'Wegerich',GETDATE())
25.4.10 | Einstieghilfe in Schacht entfernen | St | punkt | K |  | I |  | 35 | [14 empty] | 7 | INSERT INTO [TP_LVZ].[dbo].[LVZ_Konz] ([LN_ID],[OZ],[Kurztext],[San_Art],[Profil],[Bemerkungen],[Einheitspreis],[offen],[UpdateVon],[UpdateZeit]) VALUES (12,'25.4.10','Einstieghilfe in Schacht entfernen','I',0,'St;',CASE ISNUMERIC('35') WHEN 1 THEN cast(REPLACE('35',',','.')as float) ELSE NULL END,upper(''),'Wegerich',GETDATE())
25.4.20 | Einstieghilfe in Schacht einbauen | St | punkt | K |  | I |  | 90 | [14 empty] | 7 | INSERT INTO [TP_LVZ].[dbo].[LVZ_Konz] ([LN_ID],[OZ],[Kurztext],[San_Art],[Profil],[Bemerkungen],[Einheitspreis],[offen],[UpdateVon],[UpdateZeit]) VALUES (12,'25.4.20','Einstieghilfe in Schacht einbauen','I',0,'St;',CASE ISNUMERIC('90') WHEN 1 THEN cast(REPLACE('90',',','.')as float) ELSE NULL END,upper(''),'Wegerich',GETDATE())
25.5 | Haltebügel auswechseln | St | punkt | K |  | I |  | 69 | [14 empty] | 4 | INSERT INTO [TP_LVZ].[dbo].[LVZ_Konz] ([LN_ID],[OZ],[Kurztext],[San_Art],[Profil],[Bemerkungen],[Einheitspreis],[offen],[UpdateVon],[UpdateZeit]) VALUES (12,'25.5','Haltebügel auswechseln','I',0,'St;',CASE ISNUMERIC('69') WHEN 1 THEN cast(REPLACE('69',',','.')as float) ELSE NULL END,upper(''),'Wegerich',GETDATE())
25.5.10 | Haltebügel in Schacht entfernen | St | punkt | K |  | I |  | 12 | [14 empty] | 7 | INSERT INTO [TP_LVZ].[dbo].[LVZ_Konz] ([LN_ID],[OZ],[Kurztext],[San_Art],[Profil],[Bemerkungen],[Einheitspreis],[offen],[UpdateVon],[UpdateZeit]) VALUES (12,'25.5.10','Haltebügel in Schacht entfernen','I',0,'St;',CASE ISNUMERIC('12') WHEN 1 THEN cast(REPLACE('12',',','.')as float) ELSE NULL END,upper(''),'Wegerich',GETDATE())
25.5.20 | Haltebügel in Schacht einbauen | St | punkt | K |  | I |  | 48 | [14 empty] | 7 | INSERT INTO [TP_LVZ].[dbo].[LVZ_Konz] ([LN_ID],[OZ],[Kurztext],[San_Art],[Profil],[Bemerkungen],[Einheitspreis],[offen],[UpdateVon],[UpdateZeit]) VALUES (12,'25.5.20','Haltebügel in Schacht einbauen','I',0,'St;',CASE ISNUMERIC('48') WHEN 1 THEN cast(REPLACE('48',',','.')as float) ELSE NULL END,upper(''),'Wegerich',GETDATE())
26 | Schachtteilauswechslung |  | punkt | K |  | I | [16 empty] | 2 | INSERT INTO [TP_LVZ].[dbo].[LVZ_Konz] ([LN_ID],[OZ],[Kurztext],[San_Art],[Profil],[Bemerkungen],[Einheitspreis],[offen],[UpdateVon],[UpdateZeit]) VALUES (12,'26','Schachtteilauswechslung','I',0,';',CASE ISNUMERIC('') WHEN 1 THEN cast(REPLACE('',',','.')as float) ELSE NULL END,upper(''),'Wegerich',GETDATE())
26.1 | Schachtabdeckung auswechseln | St | punkt | K |  | I |  | 632.5 | [14 empty] | 4 | INSERT INTO [TP_LVZ].[dbo].[LVZ_Konz] ([LN_ID],[OZ],[Kurztext],[San_Art],[Profil],[Bemerkungen],[Einheitspreis],[offen],[UpdateVon],[UpdateZeit]) VALUES (12,'26.1','Schachtabdeckung auswechseln','I',0,'St;',CASE ISNUMERIC('632,5') WHEN 1 THEN cast(REPLACE('632,5',',','.')as float) ELSE NULL END,upper(''),'Wegerich',GETDATE())
26.1.10 | Schachtabdeckung aufnehmen | St | punkt | K |  | I |  | 25 | [14 empty] | 7 | INSERT INTO [TP_LVZ].[dbo].[LVZ_Konz] ([LN_ID],[OZ],[Kurztext],[San_Art],[Profil],[Bemerkungen],[Einheitspreis],[offen],[UpdateVon],[UpdateZeit]) VALUES (12,'26.1.10','Schachtabdeckung aufnehmen','I',0,'St;',CASE ISNUMERIC('25') WHEN 1 THEN cast(REPLACE('25',',','.')as float) ELSE NULL END,upper(''),'Wegerich',GETDATE())
26.1.20 | Schachtabdeckung einbauen | St | punkt | K |  | I |  | 400 | [14 empty] | 7 | INSERT INTO [TP_LVZ].[dbo].[LVZ_Konz] ([LN_ID],[OZ],[Kurztext],[San_Art],[Profil],[Bemerkungen],[Einheitspreis],[offen],[UpdateVon],[UpdateZeit]) VALUES (12,'26.1.20','Schachtabdeckung einbauen','I',0,'St;',CASE ISNUMERIC('400') WHEN 1 THEN cast(REPLACE('400',',','.')as float) ELSE NULL END,upper(''),'Wegerich',GETDATE())
26.1.30 | Schachtabdeckung umpflastern | St |  |  |  | I |  | 125 | [14 empty] | 7 | INSERT INTO [TP_LVZ].[dbo].[LVZ_Konz] ([LN_ID],[OZ],[Kurztext],[San_Art],[Profil],[Bemerkungen],[Einheitspreis],[offen],[UpdateVon],[UpdateZeit]) VALUES (12,'26.1.30','Schachtabdeckung umpflastern','I',0,'St;',CASE ISNUMERIC('125') WHEN 1 THEN cast(REPLACE('125',',','.')as float) ELSE NULL END,upper(''),'Wegerich',GETDATE())
26.2 | Schmutzfänger auswechseln | St | punkt | K |  | I |  | 46 | [14 empty] | 4 | INSERT INTO [TP_LVZ].[dbo].[LVZ_Konz] ([LN_ID],[OZ],[Kurztext],[San_Art],[Profil],[Bemerkungen],[Einheitspreis],[offen],[UpdateVon],[UpdateZeit]) VALUES (12,'26.2','Schmutzfänger auswechseln','I',0,'St;',CASE ISNUMERIC('46') WHEN 1 THEN cast(REPLACE('46',',','.')as float) ELSE NULL END,upper(''),'Wegerich',GETDATE())
26.2.10 | Schmutzfänger einbauen | St | punkt | K |  | I |  | 40 | [14 empty] | 7 | INSERT INTO [TP_LVZ].[dbo].[LVZ_Konz] ([LN_ID],[OZ],[Kurztext],[San_Art],[Profil],[Bemerkungen],[Einheitspreis],[offen],[UpdateVon],[UpdateZeit]) VALUES (12,'26.2.10','Schmutzfänger einbauen','I',0,'St;',CASE ISNUMERIC('40') WHEN 1 THEN cast(REPLACE('40',',','.')as float) ELSE NULL END,upper(''),'Wegerich',GETDATE())
26.3 | Auflagering auswechseln | St | punkt | K |  | I |  | 28.75 | [14 empty] | 4 | INSERT INTO [TP_LVZ].[dbo].[LVZ_Konz] ([LN_ID],[OZ],[Kurztext],[San_Art],[Profil],[Bemerkungen],[Einheitspreis],[offen],[UpdateVon],[UpdateZeit]) VALUES (12,'26.3','Auflagering auswechseln','I',0,'St;',CASE ISNUMERIC('28,75') WHEN 1 THEN cast(REPLACE('28,75',',','.')as float) ELSE NULL END,upper(''),'Wegerich',GETDATE())
26.3.10 | Auflagering aufnehmen | St | punkt | K |  | I |  | 5 | [14 empty] | 7 | INSERT INTO [TP_LVZ].[dbo].[LVZ_Konz] ([LN_ID],[OZ],[Kurztext],[San_Art],[Profil],[Bemerkungen],[Einheitspreis],[offen],[UpdateVon],[UpdateZeit]) VALUES (12,'26.3.10','Auflagering aufnehmen','I',0,'St;',CASE ISNUMERIC('5') WHEN 1 THEN cast(REPLACE('5',',','.')as float) ELSE NULL END,upper(''),'Wegerich',GETDATE())
26.3.20 | Auflagering einbauen | St | punkt | K |  | I |  | 20 | [14 empty] | 7 | INSERT INTO [TP_LVZ].[dbo].[LVZ_Konz] ([LN_ID],[OZ],[Kurztext],[San_Art],[Profil],[Bemerkungen],[Einheitspreis],[offen],[UpdateVon],[UpdateZeit]) VALUES (12,'26.3.20','Auflagering einbauen','I',0,'St;',CASE ISNUMERIC('20') WHEN 1 THEN cast(REPLACE('20',',','.')as float) ELSE NULL END,upper(''),'Wegerich',GETDATE())
26.4 | Schachtkonus auswechseln | St | punkt | K |  | I | o | 396.75 | [14 empty] | 4 | INSERT INTO [TP_LVZ].[dbo].[LVZ_Konz] ([LN_ID],[OZ],[Kurztext],[San_Art],[Profil],[Bemerkungen],[Einheitspreis],[offen],[UpdateVon],[UpdateZeit]) VALUES (12,'26.4','Schachtkonus auswechseln','I',0,'St;',CASE ISNUMERIC('396,75') WHEN 1 THEN cast(REPLACE('396,75',',','.')as float) ELSE NULL END,upper('o'),'Wegerich',GETDATE())
26.4.10 | Schachtkonus aufnehmen | St | punkt | K |  | I | o | 45 | [14 empty] | 7 | INSERT INTO [TP_LVZ].[dbo].[LVZ_Konz] ([LN_ID],[OZ],[Kurztext],[San_Art],[Profil],[Bemerkungen],[Einheitspreis],[offen],[UpdateVon],[UpdateZeit]) VALUES (12,'26.4.10','Schachtkonus aufnehmen','I',0,'St;',CASE ISNUMERIC('45') WHEN 1 THEN cast(REPLACE('45',',','.')as float) ELSE NULL END,upper('o'),'Wegerich',GETDATE())
26.4.20 | Schachtkonus einbauen | St | punkt | K |  | I | o | 300 | [14 empty] | 7 | INSERT INTO [TP_LVZ].[dbo].[LVZ_Konz] ([LN_ID],[OZ],[Kurztext],[San_Art],[Profil],[Bemerkungen],[Einheitspreis],[offen],[UpdateVon],[UpdateZeit]) VALUES (12,'26.4.20','Schachtkonus einbauen','I',0,'St;',CASE ISNUMERIC('300') WHEN 1 THEN cast(REPLACE('300',',','.')as float) ELSE NULL END,upper('o'),'Wegerich',GETDATE())
26.5 | Schachtring auswechseln | St | punkt | K |  | I | o | 350.75 | [14 empty] | 4 | INSERT INTO [TP_LVZ].[dbo].[LVZ_Konz] ([LN_ID],[OZ],[Kurztext],[San_Art],[Profil],[Bemerkungen],[Einheitspreis],[offen],[UpdateVon],[UpdateZeit]) VALUES (12,'26.5','Schachtring auswechseln','I',0,'St;',CASE ISNUMERIC('350,75') WHEN 1 THEN cast(REPLACE('350,75',',','.')as float) ELSE NULL END,upper('o'),'Wegerich',GETDATE())
26.5.10 | Schachtring aufnehmen | St | punkt | K |  | I | o | 45 | [14 empty] | 7 | INSERT INTO [TP_LVZ].[dbo].[LVZ_Konz] ([LN_ID],[OZ],[Kurztext],[San_Art],[Profil],[Bemerkungen],[Einheitspreis],[offen],[UpdateVon],[UpdateZeit]) VALUES (12,'26.5.10','Schachtring aufnehmen','I',0,'St;',CASE ISNUMERIC('45') WHEN 1 THEN cast(REPLACE('45',',','.')as float) ELSE NULL END,upper('o'),'Wegerich',GETDATE())
26.5.20 | Schachtring einbauen | St | punkt | K |  | I | o | 260 | [14 empty] | 7 | INSERT INTO [TP_LVZ].[dbo].[LVZ_Konz] ([LN_ID],[OZ],[Kurztext],[San_Art],[Profil],[Bemerkungen],[Einheitspreis],[offen],[UpdateVon],[UpdateZeit]) VALUES (12,'26.5.20','Schachtring einbauen','I',0,'St;',CASE ISNUMERIC('260') WHEN 1 THEN cast(REPLACE('260',',','.')as float) ELSE NULL END,upper('o'),'Wegerich',GETDATE())
26.6 | Sohlgerinne und Auftritte in Schacht erneuern | St | punkt | K | Preis bei | I |  | 1328.25 | [14 empty] | 4 | INSERT INTO [TP_LVZ].[dbo].[LVZ_Konz] ([LN_ID],[OZ],[Kurztext],[San_Art],[Profil],[Bemerkungen],[Einheitspreis],[offen],[UpdateVon],[UpdateZeit]) VALUES (12,'26.6','Sohlgerinne und Auftritte in Schacht erneuern','I',0,'St;',CASE ISNUMERIC('1328,25') WHEN 1 THEN cast(REPLACE('1328,25',',','.')as float) ELSE NULL END,upper(''),'Wegerich',GETDATE())
26.6.10 | vorhandene Sohlgerinne und Auftritte entfernen | St | punkt | K | DN 200 gelöscht | I |  | 260 | [14 empty] | 7 | INSERT INTO [TP_LVZ].[dbo].[LVZ_Konz] ([LN_ID],[OZ],[Kurztext],[San_Art],[Profil],[Bemerkungen],[Einheitspreis],[offen],[UpdateVon],[UpdateZeit]) VALUES (12,'26.6.10','vorhandene Sohlgerinne und Auftritte entfernen','I',0,'St;',CASE ISNUMERIC('260') WHEN 1 THEN cast(REPLACE('260',',','.')as float) ELSE NULL END,upper(''),'Wegerich',GETDATE())
26.6.20 | Profilbeton für neues Gerinne und -auftritte einbauen | St | punkt | K |  | I |  | 150 | [14 empty] | 7 | INSERT INTO [TP_LVZ].[dbo].[LVZ_Konz] ([LN_ID],[OZ],[Kurztext],[San_Art],[Profil],[Bemerkungen],[Einheitspreis],[offen],[UpdateVon],[UpdateZeit]) VALUES (12,'26.6.20','Profilbeton für neues Gerinne und -auftritte einbauen','I',0,'St;',CASE ISNUMERIC('150') WHEN 1 THEN cast(REPLACE('150',',','.')as float) ELSE NULL END,upper(''),'Wegerich',GETDATE())
26.6.30 | Sohlgerinne und Auftritte in Klinkermauerwerk herstellen | St | punkt | K |  | I |  | 720 | [14 empty] | 7 | INSERT INTO [TP_LVZ].[dbo].[LVZ_Konz] ([LN_ID],[OZ],[Kurztext],[San_Art],[Profil],[Bemerkungen],[Einheitspreis],[offen],[UpdateVon],[UpdateZeit]) VALUES (12,'26.6.30','Sohlgerinne und Auftritte in Klinkermauerwerk herstellen','I',0,'St;',CASE ISNUMERIC('720') WHEN 1 THEN cast(REPLACE('720',',','.')as float) ELSE NULL END,upper(''),'Wegerich',GETDATE())
26.6.40 | Zulage Seitenzulauf für Erneuerung Sohlgerinne und Auftritte | St | punkt | K |  | I |  | 25 | [14 empty] | 7 | INSERT INTO [TP_LVZ].[dbo].[LVZ_Konz] ([LN_ID],[OZ],[Kurztext],[San_Art],[Profil],[Bemerkungen],[Einheitspreis],[offen],[UpdateVon],[UpdateZeit]) VALUES (12,'26.6.40','Zulage Seitenzulauf für Erneuerung Sohlgerinne und Auftritte','I',0,'St;',CASE ISNUMERIC('25') WHEN 1 THEN cast(REPLACE('25',',','.')as float) ELSE NULL END,upper(''),'Wegerich',GETDATE())
30 | Renovierung von Kanälen und Leitungen |  | gesamt | H |  | S | [16 empty] | 2 | INSERT INTO [TP_LVZ].[dbo].[LVZ_Konz] ([LN_ID],[OZ],[Kurztext],[San_Art],[Profil],[Bemerkungen],[Einheitspreis],[offen],[UpdateVon],[UpdateZeit]) VALUES (12,'30','Renovierung von Kanälen und Leitungen','S',0,';',CASE ISNUMERIC('') WHEN 1 THEN cast(REPLACE('',',','.')as float) ELSE NULL END,upper(''),'Wegerich',GETDATE())
31 | Schlauchlining |  | gesamt | H |  | S | [16 empty] | 2 | INSERT INTO [TP_LVZ].[dbo].[LVZ_Konz] ([LN_ID],[OZ],[Kurztext],[San_Art],[Profil],[Bemerkungen],[Einheitspreis],[offen],[UpdateVon],[UpdateZeit]) VALUES (12,'31','Schlauchlining','S',0,';',CASE ISNUMERIC('') WHEN 1 THEN cast(REPLACE('',',','.')as float) ELSE NULL END,upper(''),'Wegerich',GETDATE())
31.1 | Arbeitsstelleneinrichtung Schlauchlining | St | gesamt | H/AL |  | S |  | 402.5 | [14 empty] | 4 | INSERT INTO [TP_LVZ].[dbo].[LVZ_Konz] ([LN_ID],[OZ],[Kurztext],[San_Art],[Profil],[Bemerkungen],[Einheitspreis],[offen],[UpdateVon],[UpdateZeit]) VALUES (12,'31.1','Arbeitsstelleneinrichtung Schlauchlining','S',0,'St;',CASE ISNUMERIC('402,5') WHEN 1 THEN cast(REPLACE('402,5',',','.')as float) ELSE NULL END,upper(''),'Wegerich',GETDATE())
31.1.10 | Arbeitsstelleneinrichtung Schlauchlining | St | gesamt | H/AL |  | S |  | 350 | [14 empty] | 7 | INSERT INTO [TP_LVZ].[dbo].[LVZ_Konz] ([LN_ID],[OZ],[Kurztext],[San_Art],[Profil],[Bemerkungen],[Einheitspreis],[offen],[UpdateVon],[UpdateZeit]) VALUES (12,'31.1.10','Arbeitsstelleneinrichtung Schlauchlining','S',0,'St;',CASE ISNUMERIC('350') WHEN 1 THEN cast(REPLACE('350',',','.')as float) ELSE NULL END,upper(''),'Wegerich',GETDATE())
31.2 | Schlauchlining im Kanal | m | gesamt | H |  | S |  |  | 164.5267 | 173.8225 | 183.4058 | 193.3725 | 221.6433 | 299.7475 | 411.8725 | 512.6347 | 624.7952 | 742.1479 | 864.3948 | 1002.7842 | 1151.3495 |  | 4 | INSERT INTO [TP_LVZ].[dbo].[LVZ_Konz] ([LN_ID],[OZ],[Kurztext],[San_Art],[Profil],[Bemerkungen],[Einheitspreis],[offen],[UpdateVon],[UpdateZeit]) VALUES (12,'31.2','Schlauchlining im Kanal','S',0,'m;',CASE ISNUMERIC('') WHEN 1 THEN cast(REPLACE('',',','.')as float) ELSE NULL END,upper(''),'Wegerich',GETDATE()) | INSERT INTO [dbo].[LVZ_DN_Preis] ([LK_ID],[150],[200],[250],[300],[400],[500],[600],[700],[800],[900],[1000],[1100],[1200],[UpdateVon],[UpdateZeit]) VALUES ((select [LK_ID] FROM [dbo].[LVZ_Konz] where [LN_ID] = 12 and [OZ] ='31.2') ,CASE ISNUMERIC('164,526666666667') WHEN 1 THEN cast(REPLACE('164,526666666667',',','.')as float) ELSE 0.0 END ,CASE ISNUMERIC('173,8225') WHEN 1 THEN cast(REPLACE('173,8225',',','.')as float) ELSE 0.0 END ,CASE ISNUMERIC('183,405833333333') WHEN 1 THEN cast(REPLACE('183,405833333333',',','.')as float) ELSE 0.0 END ,CASE ISNUMERIC('193,3725') WHEN 1 THEN cast(REPLACE('193,3725',',','.')as float) ELSE 0.0 END ,CASE ISNUMERIC('221,643333333333') WHEN 1 THEN cast(REPLACE('221,643333333333',',','.')as float) ELSE 0.0 END ,CASE ISNUMERIC('299,7475') WHEN 1 THEN cast(REPLACE('299,7475',',','.')as float) ELSE 0.0 END ,CASE ISNUMERIC('411,8725') WHEN 1 THEN cast(REPLACE('411,8725',',','.')as float) ELSE 0.0 END ,CASE ISNUMERIC('512,634740431828') WHEN 1 THEN cast(REPLACE('512,634740431828',',','.')as float) ELSE 0.0 END ,CASE ISNUMERIC('624,795206378713') WHEN 1 THEN cast(REPLACE('624,795206378713',',','.')as float) ELSE 0.0 END ,CASE ISNUMERIC('742,147892454289') WHEN 1 THEN cast(REPLACE('742,147892454289',',','.')as float) ELSE 0.0 END ,CASE ISNUMERIC('864,39484001924') WHEN 1 THEN cast(REPLACE('864,39484001924',',','.')as float) ELSE 0.0 END ,CASE ISNUMERIC('1002,78420707392') WHEN 1 THEN cast(REPLACE('1002,78420707392',',','.')as float) ELSE 0.0 END ,CASE ISNUMERIC('1151,3494650312') WHEN 1 THEN cast(REPLACE('1151,3494650312',',','.')as float) ELSE 0.0 END ,'Wegerich',GETDATE());
31.2.1 | Schlauchliner im Kanal DN XXX einbauen | m | gesamt | H |  | S |  |  | 85 | 90 | 95 | 100 | 120 | 170 | 250 | 315.036 | 384.9002 | 459.2793 | 537.9144 | 620.5863 | 707.1068 |  | 6 | INSERT INTO [TP_LVZ].[dbo].[LVZ_Konz] ([LN_ID],[OZ],[Kurztext],[San_Art],[Profil],[Bemerkungen],[Einheitspreis],[offen],[UpdateVon],[UpdateZeit]) VALUES (12,'31.2.1','Schlauchliner im Kanal DN XXX einbauen','S',0,'m;',CASE ISNUMERIC('') WHEN 1 THEN cast(REPLACE('',',','.')as float) ELSE NULL END,upper(''),'Wegerich',GETDATE()) | INSERT INTO [dbo].[LVZ_DN_Preis] ([LK_ID],[150],[200],[250],[300],[400],[500],[600],[700],[800],[900],[1000],[1100],[1200],[UpdateVon],[UpdateZeit]) VALUES ((select [LK_ID] FROM [dbo].[LVZ_Konz] where [LN_ID] = 12 and [OZ] ='31.2.1') ,CASE ISNUMERIC('85') WHEN 1 THEN cast(REPLACE('85',',','.')as float) ELSE 0.0 END ,CASE ISNUMERIC('90') WHEN 1 THEN cast(REPLACE('90',',','.')as float) ELSE 0.0 END ,CASE ISNUMERIC('95') WHEN 1 THEN cast(REPLACE('95',',','.')as float) ELSE 0.0 END ,CASE ISNUMERIC('100') WHEN 1 THEN cast(REPLACE('100',',','.')as float) ELSE 0.0 END ,CASE ISNUMERIC('120') WHEN 1 THEN cast(REPLACE('120',',','.')as float) ELSE 0.0 END ,CASE ISNUMERIC('170') WHEN 1 THEN cast(REPLACE('170',',','.')as float) ELSE 0.0 END ,CASE ISNUMERIC('250') WHEN 1 THEN cast(REPLACE('250',',','.')as float) ELSE 0.0 END ,CASE ISNUMERIC('315,036006172604') WHEN 1 THEN cast(REPLACE('315,036006172604',',','.')as float) ELSE 0.0 END ,CASE ISNUMERIC('384,90017945975') WHEN 1 THEN cast(REPLACE('384,90017945975',',','.')as float) ELSE 0.0 END ,CASE ISNUMERIC('459,279326771846') WHEN 1 THEN cast(REPLACE('459,279326771846',',','.')as float) ELSE 0.0 END ,CASE ISNUMERIC('537,914353639919') WHEN 1 THEN cast(REPLACE('537,914353639919',',','.')as float) ELSE 0.0 END ,CASE ISNUMERIC('620,586267020802') WHEN 1 THEN cast(REPLACE('620,586267020802',',','.')as float) ELSE 0.0 END ,CASE ISNUMERIC('707,106781186547') WHEN 1 THEN cast(REPLACE('707,106781186547',',','.')as float) ELSE 0.0 END ,'Wegerich',GETDATE());
31.2.2 | Kalibrieren vor Schlauchlinereinbau im Kanal DN XXX | m | gesamt | H |  | S |  | 1.9 | [14 empty] | 6 | INSERT INTO [TP_LVZ].[dbo].[LVZ_Konz] ([LN_ID],[OZ],[Kurztext],[San_Art],[Profil],[Bemerkungen],[Einheitspreis],[offen],[UpdateVon],[UpdateZeit]) VALUES (12,'31.2.2','Kalibrieren vor Schlauchlinereinbau im Kanal DN XXX','S',0,'m;',CASE ISNUMERIC('1,9') WHEN 1 THEN cast(REPLACE('1,9',',','.')as float) ELSE NULL END,upper(''),'Wegerich',GETDATE())
31.2.3 | Schachtanbindung Schlauchliner mit Handlaminat im Kanal DN XXX | St | gesamt | H |  | S |  |  | 235 | 240 | 250 | 270 | 320 | 350 | 380 | 410 | 440 | 470 | 500 | 530 | 560 |  | 6 | INSERT INTO [TP_LVZ].[dbo].[LVZ_Konz] ([LN_ID],[OZ],[Kurztext],[San_Art],[Profil],[Bemerkungen],[Einheitspreis],[offen],[UpdateVon],[UpdateZeit]) VALUES (12,'31.2.3','Schachtanbindung Schlauchliner mit Handlaminat im Kanal DN XXX','S',0,'St;',CASE ISNUMERIC('') WHEN 1 THEN cast(REPLACE('',',','.')as float) ELSE NULL END,upper(''),'Wegerich',GETDATE()) | INSERT INTO [dbo].[LVZ_DN_Preis] ([LK_ID],[150],[200],[250],[300],[400],[500],[600],[700],[800],[900],[1000],[1100],[1200],[UpdateVon],[UpdateZeit]) VALUES ((select [LK_ID] FROM [dbo].[LVZ_Konz] where [LN_ID] = 12 and [OZ] ='31.2.3') ,CASE ISNUMERIC('235') WHEN 1 THEN cast(REPLACE('235',',','.')as float) ELSE 0.0 END ,CASE ISNUMERIC('240') WHEN 1 THEN cast(REPLACE('240',',','.')as float) ELSE 0.0 END ,CASE ISNUMERIC('250') WHEN 1 THEN cast(REPLACE('250',',','.')as float) ELSE 0.0 END ,CASE ISNUMERIC('270') WHEN 1 THEN cast(REPLACE('270',',','.')as float) ELSE 0.0 END ,CASE ISNUMERIC('320') WHEN 1 THEN cast(REPLACE('320',',','.')as float) ELSE 0.0 END ,CASE ISNUMERIC('350') WHEN 1 THEN cast(REPLACE('350',',','.')as float) ELSE 0.0 END ,CASE ISNUMERIC('380') WHEN 1 THEN cast(REPLACE('380',',','.')as float) ELSE 0.0 END ,CASE ISNUMERIC('410') WHEN 1 THEN cast(REPLACE('410',',','.')as float) ELSE 0.0 END ,CASE ISNUMERIC('440') WHEN 1 THEN cast(REPLACE('440',',','.')as float) ELSE 0.0 END ,CASE ISNUMERIC('470') WHEN 1 THEN cast(REPLACE('470',',','.')as float) ELSE 0.0 END ,CASE ISNUMERIC('500') WHEN 1 THEN cast(REPLACE('500',',','.')as float) ELSE 0.0 END ,CASE ISNUMERIC('530') WHEN 1 THEN cast(REPLACE('530',',','.')as float) ELSE 0.0 END ,CASE ISNUMERIC('560') WHEN 1 THEN cast(REPLACE('560',',','.')as float) ELSE 0.0 END ,'Wegerich',GETDATE());
31.2.4 | Schachtanbindung Schlauchliner mit Mörtel im Kanal DN XXX | St | gesamt | H |  | S |  |  | 80 | 85 | 90 | 100 | 120 | 150 | 180 | 210 | 240 | 270 | 300 | 330 | 360 |  | 6 | INSERT INTO [TP_LVZ].[dbo].[LVZ_Konz] ([LN_ID],[OZ],[Kurztext],[San_Art],[Profil],[Bemerkungen],[Einheitspreis],[offen],[UpdateVon],[UpdateZeit]) VALUES (12,'31.2.4','Schachtanbindung Schlauchliner mit Mörtel im Kanal DN XXX','S',0,'St;',CASE ISNUMERIC('') WHEN 1 THEN cast(REPLACE('',',','.')as float) ELSE NULL END,upper(''),'Wegerich',GETDATE()) | INSERT INTO [dbo].[LVZ_DN_Preis] ([LK_ID],[150],[200],[250],[300],[400],[500],[600],[700],[800],[900],[1000],[1100],[1200],[UpdateVon],[UpdateZeit]) VALUES ((select [LK_ID] FROM [dbo].[LVZ_Konz] where [LN_ID] = 12 and [OZ] ='31.2.4') ,CASE ISNUMERIC('80') WHEN 1 THEN cast(REPLACE('80',',','.')as float) ELSE 0.0 END ,CASE ISNUMERIC('85') WHEN 1 THEN cast(REPLACE('85',',','.')as float) ELSE 0.0 END ,CASE ISNUMERIC('90') WHEN 1 THEN cast(REPLACE('90',',','.')as float) ELSE 0.0 END ,CASE ISNUMERIC('100') WHEN 1 THEN cast(REPLACE('100',',','.')as float) ELSE 0.0 END ,CASE ISNUMERIC('120') WHEN 1 THEN cast(REPLACE('120',',','.')as float) ELSE 0.0 END ,CASE ISNUMERIC('150') WHEN 1 THEN cast(REPLACE('150',',','.')as float) ELSE 0.0 END ,CASE ISNUMERIC('180') WHEN 1 THEN cast(REPLACE('180',',','.')as float) ELSE 0.0 END ,CASE ISNUMERIC('210') WHEN 1 THEN cast(REPLACE('210',',','.')as float) ELSE 0.0 END ,CASE ISNUMERIC('240') WHEN 1 THEN cast(REPLACE('240',',','.')as float) ELSE 0.0 END ,CASE ISNUMERIC('270') WHEN 1 THEN cast(REPLACE('270',',','.')as float) ELSE 0.0 END ,CASE ISNUMERIC('300') WHEN 1 THEN cast(REPLACE('300',',','.')as float) ELSE 0.0 END ,CASE ISNUMERIC('330') WHEN 1 THEN cast(REPLACE('330',',','.')as float) ELSE 0.0 END ,CASE ISNUMERIC('360') WHEN 1 THEN cast(REPLACE('360',',','.')as float) ELSE 0.0 END ,'Wegerich',GETDATE());
31.2.5 | Schachtanbindung Schlauchliner mit Linerendmanschette im Kanal DN XXX | St | gesamt | H |  | S |  |  | 325 | 350 | 375 | 400 | 455 | 560 | 635 | 720 | 810 | 900 | 990 | 1080 | 1170 |  | 6 | INSERT INTO [TP_LVZ].[dbo].[LVZ_Konz] ([LN_ID],[OZ],[Kurztext],[San_Art],[Profil],[Bemerkungen],[Einheitspreis],[offen],[UpdateVon],[UpdateZeit]) VALUES (12,'31.2.5','Schachtanbindung Schlauchliner mit Linerendmanschette im Kanal DN XXX','S',0,'St;',CASE ISNUMERIC('') WHEN 1 THEN cast(REPLACE('',',','.')as float) ELSE NULL END,upper(''),'Wegerich',GETDATE()) | INSERT INTO [dbo].[LVZ_DN_Preis] ([LK_ID],[150],[200],[250],[300],[400],[500],[600],[700],[800],[900],[1000],[1100],[1200],[UpdateVon],[UpdateZeit]) VALUES ((select [LK_ID] FROM [dbo].[LVZ_Konz] where [LN_ID] = 12 and [OZ] ='31.2.5') ,CASE ISNUMERIC('325') WHEN 1 THEN cast(REPLACE('325',',','.')as float) ELSE 0.0 END ,CASE ISNUMERIC('350') WHEN 1 THEN cast(REPLACE('350',',','.')as float) ELSE 0.0 END ,CASE ISNUMERIC('375') WHEN 1 THEN cast(REPLACE('375',',','.')as float) ELSE 0.0 END ,CASE ISNUMERIC('400') WHEN 1 THEN cast(REPLACE('400',',','.')as float) ELSE 0.0 END ,CASE ISNUMERIC('455') WHEN 1 THEN cast(REPLACE('455',',','.')as float) ELSE 0.0 END ,CASE ISNUMERIC('560') WHEN 1 THEN cast(REPLACE('560',',','.')as float) ELSE 0.0 END ,CASE ISNUMERIC('635') WHEN 1 THEN cast(REPLACE('635',',','.')as float) ELSE 0.0 END ,CASE ISNUMERIC('720') WHEN 1 THEN cast(REPLACE('720',',','.')as float) ELSE 0.0 END ,CASE ISNUMERIC('810') WHEN 1 THEN cast(REPLACE('810',',','.')as float) ELSE 0.0 END ,CASE ISNUMERIC('900') WHEN 1 THEN cast(REPLACE('900',',','.')as float) ELSE 0.0 END ,CASE ISNUMERIC('990') WHEN 1 THEN cast(REPLACE('990',',','.')as float) ELSE 0.0 END ,CASE ISNUMERIC('1080') WHEN 1 THEN cast(REPLACE('1080',',','.')as float) ELSE 0.0 END ,CASE ISNUMERIC('1170') WHEN 1 THEN cast(REPLACE('1170',',','.')as float) ELSE 0.0 END ,'Wegerich',GETDATE());
31.2.6 | Schlauchliner in Zwischenschacht aufschneiden und anbinden im Kanal DN XXX | St | gesamt | H |  | S |  |  | 150 | 150 | 160 | 175 | 175 | 185 | 200 | 210 | 220 | 230 | 240 | 250 | 260 |  | 6 | INSERT INTO [TP_LVZ].[dbo].[LVZ_Konz] ([LN_ID],[OZ],[Kurztext],[San_Art],[Profil],[Bemerkungen],[Einheitspreis],[offen],[UpdateVon],[UpdateZeit]) VALUES (12,'31.2.6','Schlauchliner in Zwischenschacht aufschneiden und anbinden im Kanal DN XXX','S',0,'St;',CASE ISNUMERIC('') WHEN 1 THEN cast(REPLACE('',',','.')as float) ELSE NULL END,upper(''),'Wegerich',GETDATE()) | INSERT INTO [dbo].[LVZ_DN_Preis] ([LK_ID],[150],[200],[250],[300],[400],[500],[600],[700],[800],[900],[1000],[1100],[1200],[UpdateVon],[UpdateZeit]) VALUES ((select [LK_ID] FROM [dbo].[LVZ_Konz] where [LN_ID] = 12 and [OZ] ='31.2.6') ,CASE ISNUMERIC('150') WHEN 1 THEN cast(REPLACE('150',',','.')as float) ELSE 0.0 END ,CASE ISNUMERIC('150') WHEN 1 THEN cast(REPLACE('150',',','.')as float) ELSE 0.0 END ,CASE ISNUMERIC('160') WHEN 1 THEN cast(REPLACE('160',',','.')as float) ELSE 0.0 END ,CASE ISNUMERIC('175') WHEN 1 THEN cast(REPLACE('175',',','.')as float) ELSE 0.0 END ,CASE ISNUMERIC('175') WHEN 1 THEN cast(REPLACE('175',',','.')as float) ELSE 0.0 END ,CASE ISNUMERIC('185') WHEN 1 THEN cast(REPLACE('185',',','.')as float) ELSE 0.0 END ,CASE ISNUMERIC('200') WHEN 1 THEN cast(REPLACE('200',',','.')as float) ELSE 0.0 END ,CASE ISNUMERIC('210') WHEN 1 THEN cast(REPLACE('210',',','.')as float) ELSE 0.0 END ,CASE ISNUMERIC('220') WHEN 1 THEN cast(REPLACE('220',',','.')as float) ELSE 0.0 END ,CASE ISNUMERIC('230') WHEN 1 THEN cast(REPLACE('230',',','.')as float) ELSE 0.0 END ,CASE ISNUMERIC('240') WHEN 1 THEN cast(REPLACE('240',',','.')as float) ELSE 0.0 END ,CASE ISNUMERIC('250') WHEN 1 THEN cast(REPLACE('250',',','.')as float) ELSE 0.0 END ,CASE ISNUMERIC('260') WHEN 1 THEN cast(REPLACE('260',',','.')as float) ELSE 0.0 END ,'Wegerich',GETDATE());
31.2.7 | Probenahme nach Schlauchlining | St | gesamt | H |  | S |  | 90 | [14 empty] | 6 | INSERT INTO [TP_LVZ].[dbo].[LVZ_Konz] ([LN_ID],[OZ],[Kurztext],[San_Art],[Profil],[Bemerkungen],[Einheitspreis],[offen],[UpdateVon],[UpdateZeit]) VALUES (12,'31.2.7','Probenahme nach Schlauchlining','S',0,'St;',CASE ISNUMERIC('90') WHEN 1 THEN cast(REPLACE('90',',','.')as float) ELSE NULL END,upper(''),'Wegerich',GETDATE())
31.3 | Schlauchlining in Abwasserleitung | m | gesamt | H |  | S |  | 195.5 | [14 empty] | 4 | INSERT INTO [TP_LVZ].[dbo].[LVZ_Konz] ([LN_ID],[OZ],[Kurztext],[San_Art],[Profil],[Bemerkungen],[Einheitspreis],[offen],[UpdateVon],[UpdateZeit]) VALUES (12,'31.3','Schlauchlining in Abwasserleitung','S',0,'m;',CASE ISNUMERIC('195,5') WHEN 1 THEN cast(REPLACE('195,5',',','.')as float) ELSE NULL END,upper(''),'Wegerich',GETDATE())
31.3.1 | Schlauchliner in Abwasserleitung DN XXX aus Revisionsschacht einbauen | m | gesamt | H |  | S |  | 150 | [14 empty] | 6 | INSERT INTO [TP_LVZ].[dbo].[LVZ_Konz] ([LN_ID],[OZ],[Kurztext],[San_Art],[Profil],[Bemerkungen],[Einheitspreis],[offen],[UpdateVon],[UpdateZeit]) VALUES (12,'31.3.1','Schlauchliner in Abwasserleitung DN XXX aus Revisionsschacht einbauen','S',0,'m;',CASE ISNUMERIC('150') WHEN 1 THEN cast(REPLACE('150',',','.')as float) ELSE NULL END,upper(''),'Wegerich',GETDATE())
31.3.2 | Schlauchliner in Abwasserleitung DN XXX aus Revisionsöffnung einbauen im Gebäude | m | gesamt | H |  | S |  | 150 | [14 empty] | 6 | INSERT INTO [TP_LVZ].[dbo].[LVZ_Konz] ([LN_ID],[OZ],[Kurztext],[San_Art],[Profil],[Bemerkungen],[Einheitspreis],[offen],[UpdateVon],[UpdateZeit]) VALUES (12,'31.3.2','Schlauchliner in Abwasserleitung DN XXX aus Revisionsöffnung einbauen im Gebäude','S',0,'m;',CASE ISNUMERIC('150') WHEN 1 THEN cast(REPLACE('150',',','.')as float) ELSE NULL END,upper(''),'Wegerich',GETDATE())
31.3.3 | Zulage Bögen für Schlauchliner in Abwasserleitung DN XXX | St | gesamt | H |  | S |  | 5 | [14 empty] | 6 | INSERT INTO [TP_LVZ].[dbo].[LVZ_Konz] ([LN_ID],[OZ],[Kurztext],[San_Art],[Profil],[Bemerkungen],[Einheitspreis],[offen],[UpdateVon],[UpdateZeit]) VALUES (12,'31.3.3','Zulage Bögen für Schlauchliner in Abwasserleitung DN XXX','S',0,'St;',CASE ISNUMERIC('5') WHEN 1 THEN cast(REPLACE('5',',','.')as float) ELSE NULL END,upper(''),'Wegerich',GETDATE())
31.3.4 | Kalibrieren vor Schlauchlinereinbau in Abwasserleitung DN XXX | m | gesamt | H |  | S |  | 2 | [14 empty] | 6 | INSERT INTO [TP_LVZ].[dbo].[LVZ_Konz] ([LN_ID],[OZ],[Kurztext],[San_Art],[Profil],[Bemerkungen],[Einheitspreis],[offen],[UpdateVon],[UpdateZeit]) VALUES (12,'31.3.4','Kalibrieren vor Schlauchlinereinbau in Abwasserleitung DN XXX','S',0,'m;',CASE ISNUMERIC('2') WHEN 1 THEN cast(REPLACE('2',',','.')as float) ELSE NULL END,upper(''),'Wegerich',GETDATE())
31.3.5 | Probenahme nach Schlauchlining in Abwasserleitung DN XXX | St | gesamt | H |  | S |  | 25 | [14 empty] | 6 | INSERT INTO [TP_LVZ].[dbo].[LVZ_Konz] ([LN_ID],[OZ],[Kurztext],[San_Art],[Profil],[Bemerkungen],[Einheitspreis],[offen],[UpdateVon],[UpdateZeit]) VALUES (12,'31.3.5','Probenahme nach Schlauchlining in Abwasserleitung DN XXX','S',0,'St;',CASE ISNUMERIC('25') WHEN 1 THEN cast(REPLACE('25',',','.')as float) ELSE NULL END,upper(''),'Wegerich',GETDATE())
31.4 | Schlauchlining in Abwasserleitung vom Kanal aus | m | gesamt | H |  | S |  | 480.8437 | [14 empty] | 4 | INSERT INTO [TP_LVZ].[dbo].[LVZ_Konz] ([LN_ID],[OZ],[Kurztext],[San_Art],[Profil],[Bemerkungen],[Einheitspreis],[offen],[UpdateVon],[UpdateZeit]) VALUES (12,'31.4','Schlauchlining in Abwasserleitung vom Kanal aus','S',0,'m;',CASE ISNUMERIC('480,84375') WHEN 1 THEN cast(REPLACE('480,84375',',','.')as float) ELSE NULL END,upper(''),'Wegerich',GETDATE())
31.4.1 | Schlauchliner in Abwasserleitung DN XXX vom Hauptkanal aus einbauen | m | gesamt | H |  | S |  | 400 | [14 empty] | 6 | INSERT INTO [TP_LVZ].[dbo].[LVZ_Konz] ([LN_ID],[OZ],[Kurztext],[San_Art],[Profil],[Bemerkungen],[Einheitspreis],[offen],[UpdateVon],[UpdateZeit]) VALUES (12,'31.4.1','Schlauchliner in Abwasserleitung DN XXX vom Hauptkanal aus einbauen','S',0,'m;',CASE ISNUMERIC('400') WHEN 1 THEN cast(REPLACE('400',',','.')as float) ELSE NULL END,upper(''),'Wegerich',GETDATE())
31.4.2 | Zulage Bögen für Schlauchliner in Abwasserleitung DN XXX vom Hauptkanal aus | St | gesamt | H |  | S |  | 25 | [14 empty] | 6 | INSERT INTO [TP_LVZ].[dbo].[LVZ_Konz] ([LN_ID],[OZ],[Kurztext],[San_Art],[Profil],[Bemerkungen],[Einheitspreis],[offen],[UpdateVon],[UpdateZeit]) VALUES (12,'31.4.2','Zulage Bögen für Schlauchliner in Abwasserleitung DN XXX vom Hauptkanal aus','S',0,'St;',CASE ISNUMERIC('25') WHEN 1 THEN cast(REPLACE('25',',','.')as float) ELSE NULL END,upper(''),'Wegerich',GETDATE())
32 | Einzelrohrlining |  | gesamt | H |  | S | [16 empty] | 2 | INSERT INTO [TP_LVZ].[dbo].[LVZ_Konz] ([LN_ID],[OZ],[Kurztext],[San_Art],[Profil],[Bemerkungen],[Einheitspreis],[offen],[UpdateVon],[UpdateZeit]) VALUES (12,'32','Einzelrohrlining','S',0,';',CASE ISNUMERIC('') WHEN 1 THEN cast(REPLACE('',',','.')as float) ELSE NULL END,upper(''),'Wegerich',GETDATE())
32.1 | Arbeitsstelleneinrichtung Einzelrohrlining | St | gesamt | H |  | S |  | 575 | [14 empty] | 4 | INSERT INTO [TP_LVZ].[dbo].[LVZ_Konz] ([LN_ID],[OZ],[Kurztext],[San_Art],[Profil],[Bemerkungen],[Einheitspreis],[offen],[UpdateVon],[UpdateZeit]) VALUES (12,'32.1','Arbeitsstelleneinrichtung Einzelrohrlining','S',0,'St;',CASE ISNUMERIC('575') WHEN 1 THEN cast(REPLACE('575',',','.')as float) ELSE NULL END,upper(''),'Wegerich',GETDATE())
32.1.10 | Arbeitsstelleneinrichtung Einzelrohrlining | St | gesamt | H |  | S |  | 500 | [14 empty] | 7 | INSERT INTO [TP_LVZ].[dbo].[LVZ_Konz] ([LN_ID],[OZ],[Kurztext],[San_Art],[Profil],[Bemerkungen],[Einheitspreis],[offen],[UpdateVon],[UpdateZeit]) VALUES (12,'32.1.10','Arbeitsstelleneinrichtung Einzelrohrlining','S',0,'St;',CASE ISNUMERIC('500') WHEN 1 THEN cast(REPLACE('500',',','.')as float) ELSE NULL END,upper(''),'Wegerich',GETDATE())
32.2 | Kurzrohrlining | m | gesamt | H |  | S | [5 empty] | 370.1083 | 413.2333 | 497.95 | 598.9583 | 714.3417 | 846.975 | 996.8583 | 1158.2417 | 1336.875 | 1521.2583 |  | 4 | INSERT INTO [TP_LVZ].[dbo].[LVZ_Konz] ([LN_ID],[OZ],[Kurztext],[San_Art],[Profil],[Bemerkungen],[Einheitspreis],[offen],[UpdateVon],[UpdateZeit]) VALUES (12,'32.2','Kurzrohrlining','S',0,'m;',CASE ISNUMERIC('') WHEN 1 THEN cast(REPLACE('',',','.')as float) ELSE NULL END,upper(''),'Wegerich',GETDATE())
32.2.1 | Kurzrohr-Liner PE/PP im Kanal DN XXX einbauen | m | gesamt | H |  | S | [5 empty] | 200 | 225 | 275 | 340 | 410 | 490 | 580 | 670 | 770 | 870 |  | 6 | INSERT INTO [TP_LVZ].[dbo].[LVZ_Konz] ([LN_ID],[OZ],[Kurztext],[San_Art],[Profil],[Bemerkungen],[Einheitspreis],[offen],[UpdateVon],[UpdateZeit]) VALUES (12,'32.2.1','Kurzrohr-Liner PE/PP im Kanal DN XXX einbauen','S',0,'m;',CASE ISNUMERIC('') WHEN 1 THEN cast(REPLACE('',',','.')as float) ELSE NULL END,upper(''),'Wegerich',GETDATE())
32.2.2 | Kurzrohr-Liner GFK im Kanal DN XXX einbauen | m | gesamt | H |  | S | [5 empty] | 175 | 200 | 250 | 310 | 380 | 450 | 540 | 630 | 720 | 810 |  | 6 | INSERT INTO [TP_LVZ].[dbo].[LVZ_Konz] ([LN_ID],[OZ],[Kurztext],[San_Art],[Profil],[Bemerkungen],[Einheitspreis],[offen],[UpdateVon],[UpdateZeit]) VALUES (12,'32.2.2','Kurzrohr-Liner GFK im Kanal DN XXX einbauen','S',0,'m;',CASE ISNUMERIC('') WHEN 1 THEN cast(REPLACE('',',','.')as float) ELSE NULL END,upper(''),'Wegerich',GETDATE())
32.2.3 | Kalibrieren vor Kurzrohr-Linereinbau im Kanal DN XXX | m | gesamt | H |  | S |  | 3.5 | [14 empty] | 6 | INSERT INTO [TP_LVZ].[dbo].[LVZ_Konz] ([LN_ID],[OZ],[Kurztext],[San_Art],[Profil],[Bemerkungen],[Einheitspreis],[offen],[UpdateVon],[UpdateZeit]) VALUES (12,'32.2.3','Kalibrieren vor Kurzrohr-Linereinbau im Kanal DN XXX','S',0,'m;',CASE ISNUMERIC('3,5') WHEN 1 THEN cast(REPLACE('3,5',',','.')as float) ELSE NULL END,upper(''),'Wegerich',GETDATE())
32.2.4 | Ringspalt schließen Kurzrohrliner im Kanal DN XXX | St | gesamt | H |  | S | [5 empty] | 150 | 175 | 200 | 250 | 300 | 350 | 400 | 450 | 500 | 550 |  | 6 | INSERT INTO [TP_LVZ].[dbo].[LVZ_Konz] ([LN_ID],[OZ],[Kurztext],[San_Art],[Profil],[Bemerkungen],[Einheitspreis],[offen],[UpdateVon],[UpdateZeit]) VALUES (12,'32.2.4','Ringspalt schließen Kurzrohrliner im Kanal DN XXX','S',0,'St;',CASE ISNUMERIC('') WHEN 1 THEN cast(REPLACE('',',','.')as float) ELSE NULL END,upper(''),'Wegerich',GETDATE())
32.2.5 | Ringraum verdämmen Kurzrohrliner im Kanal DN XXX | m | gesamt | H |  | S | [5 empty] | 50 | 55 | 60 | 65 | 70 | 80 | 90 | 110 | 130 | 150 |  | 6 | INSERT INTO [TP_LVZ].[dbo].[LVZ_Konz] ([LN_ID],[OZ],[Kurztext],[San_Art],[Profil],[Bemerkungen],[Einheitspreis],[offen],[UpdateVon],[UpdateZeit]) VALUES (12,'32.2.5','Ringraum verdämmen Kurzrohrliner im Kanal DN XXX','S',0,'m;',CASE ISNUMERIC('') WHEN 1 THEN cast(REPLACE('',',','.')as float) ELSE NULL END,upper(''),'Wegerich',GETDATE())
32.2.6 | Schachtanschluss Kurzrohrliner im Kanal DN XXX | St | gesamt | H | 32.2.7 gestrichen | S | [5 empty] | 350 | 400 | 430 | 460 | 490 | 520 | 550 | 580 | 610 | 640 |  | 6
33 | Close-Fit-Verfahren |  | gesamt | H |  | S | [16 empty] | 2 | INSERT INTO [TP_LVZ].[dbo].[LVZ_Konz] ([LN_ID],[OZ],[Kurztext],[San_Art],[Profil],[Bemerkungen],[Einheitspreis],[offen],[UpdateVon],[UpdateZeit]) VALUES (12,'33','Close-Fit-Verfahren','S',0,';',CASE ISNUMERIC('') WHEN 1 THEN cast(REPLACE('',',','.')as float) ELSE NULL END,upper(''),'Wegerich',GETDATE())
33.1 | Arbeitsstelleneinrichtung Close-Fit-Lining | St | gesamt | H |  | S |  | 575 | [14 empty] | 4 | INSERT INTO [TP_LVZ].[dbo].[LVZ_Konz] ([LN_ID],[OZ],[Kurztext],[San_Art],[Profil],[Bemerkungen],[Einheitspreis],[offen],[UpdateVon],[UpdateZeit]) VALUES (12,'33.1','Arbeitsstelleneinrichtung Close-Fit-Lining','S',0,'St;',CASE ISNUMERIC('575') WHEN 1 THEN cast(REPLACE('575',',','.')as float) ELSE NULL END,upper(''),'Wegerich',GETDATE())
33.1.10 | Arbeitsstelleneinrichtung Close-Fit-Lining | St | gesamt | H |  | S |  | 500 | [14 empty] | 7 | INSERT INTO [TP_LVZ].[dbo].[LVZ_Konz] ([LN_ID],[OZ],[Kurztext],[San_Art],[Profil],[Bemerkungen],[Einheitspreis],[offen],[UpdateVon],[UpdateZeit]) VALUES (12,'33.1.10','Arbeitsstelleneinrichtung Close-Fit-Lining','S',0,'St;',CASE ISNUMERIC('500') WHEN 1 THEN cast(REPLACE('500',',','.')as float) ELSE NULL END,upper(''),'Wegerich',GETDATE())
33.2 | Close-Fit-Lining | m | gesamt | H |  | S |  |  | 230.7667 | 245.525 | 277.9167 | 311.075 | 346.5333 | 423.5833 | [8 empty] | 4 | INSERT INTO [TP_LVZ].[dbo].[LVZ_Konz] ([LN_ID],[OZ],[Kurztext],[San_Art],[Profil],[Bemerkungen],[Einheitspreis],[offen],[UpdateVon],[UpdateZeit]) VALUES (12,'33.2','Close-Fit-Lining','S',0,'m;',CASE ISNUMERIC('') WHEN 1 THEN cast(REPLACE('',',','.')as float) ELSE NULL END,upper(''),'Wegerich',GETDATE()) | INSERT INTO [dbo].[LVZ_DN_Preis] ([LK_ID],[150],[200],[250],[300],[400],[500],[600],[700],[800],[900],[1000],[1100],[1200],[UpdateVon],[UpdateZeit]) VALUES ((select [LK_ID] FROM [dbo].[LVZ_Konz] where [LN_ID] = 12 and [OZ] ='33.2') ,CASE ISNUMERIC('230,766666666667') WHEN 1 THEN cast(REPLACE('230,766666666667',',','.')as float) ELSE 0.0 END ,CASE ISNUMERIC('245,525') WHEN 1 THEN cast(REPLACE('245,525',',','.')as float) ELSE 0.0 END ,CASE ISNUMERIC('277,916666666667') WHEN 1 THEN cast(REPLACE('277,916666666667',',','.')as float) ELSE 0.0 END ,CASE ISNUMERIC('311,075') WHEN 1 THEN cast(REPLACE('311,075',',','.')as float) ELSE 0.0 END ,CASE ISNUMERIC('346,533333333333') WHEN 1 THEN cast(REPLACE('346,533333333333',',','.')as float) ELSE 0.0 END ,CASE ISNUMERIC('423,583333333333') WHEN 1 THEN cast(REPLACE('423,583333333333',',','.')as float) ELSE 0.0 END ,CASE ISNUMERIC('') WHEN 1 THEN cast(REPLACE('',',','.')as float) ELSE 0.0 END ,CASE ISNUMERIC('') WHEN 1 THEN cast(REPLACE('',',','.')as float) ELSE 0.0 END ,CASE ISNUMERIC('') WHEN 1 THEN cast(REPLACE('',',','.')as float) ELSE 0.0 END ,CASE ISNUMERIC('') WHEN 1 THEN cast(REPLACE('',',','.')as float) ELSE 0.0 END ,CASE ISNUMERIC('') WHEN 1 THEN cast(REPLACE('',',','.')as float) ELSE 0.0 END ,CASE ISNUMERIC('') WHEN 1 THEN cast(REPLACE('',',','.')as float) ELSE 0.0 END ,CASE ISNUMERIC('') WHEN 1 THEN cast(REPLACE('',',','.')as float) ELSE 0.0 END ,'Wegerich',GETDATE());
33.2.1 | Close-Fit-Liner PE/PP im Kanal XXX einbauen | m | gesamt | H |  | S |  |  | 140 | 150 | 175 | 200 | 225 | 275 | [8 empty] | 6 | INSERT INTO [TP_LVZ].[dbo].[LVZ_Konz] ([LN_ID],[OZ],[Kurztext],[San_Art],[Profil],[Bemerkungen],[Einheitspreis],[offen],[UpdateVon],[UpdateZeit]) VALUES (12,'33.2.1','Close-Fit-Liner PE/PP im Kanal XXX einbauen','S',0,'m;',CASE ISNUMERIC('') WHEN 1 THEN cast(REPLACE('',',','.')as float) ELSE NULL END,upper(''),'Wegerich',GETDATE()) | INSERT INTO [dbo].[LVZ_DN_Preis] ([LK_ID],[150],[200],[250],[300],[400],[500],[600],[700],[800],[900],[1000],[1100],[1200],[UpdateVon],[UpdateZeit]) VALUES ((select [LK_ID] FROM [dbo].[LVZ_Konz] where [LN_ID] = 12 and [OZ] ='33.2.1') ,CASE ISNUMERIC('140') WHEN 1 THEN cast(REPLACE('140',',','.')as float) ELSE 0.0 END ,CASE ISNUMERIC('150') WHEN 1 THEN cast(REPLACE('150',',','.')as float) ELSE 0.0 END ,CASE ISNUMERIC('175') WHEN 1 THEN cast(REPLACE('175',',','.')as float) ELSE 0.0 END ,CASE ISNUMERIC('200') WHEN 1 THEN cast(REPLACE('200',',','.')as float) ELSE 0.0 END ,CASE ISNUMERIC('225') WHEN 1 THEN cast(REPLACE('225',',','.')as float) ELSE 0.0 END ,CASE ISNUMERIC('275') WHEN 1 THEN cast(REPLACE('275',',','.')as float) ELSE 0.0 END ,CASE ISNUMERIC('') WHEN 1 THEN cast(REPLACE('',',','.')as float) ELSE 0.0 END ,CASE ISNUMERIC('') WHEN 1 THEN cast(REPLACE('',',','.')as float) ELSE 0.0 END ,CASE ISNUMERIC('') WHEN 1 THEN cast(REPLACE('',',','.')as float) ELSE 0.0 END ,CASE ISNUMERIC('') WHEN 1 THEN cast(REPLACE('',',','.')as float) ELSE 0.0 END ,CASE ISNUMERIC('') WHEN 1 THEN cast(REPLACE('',',','.')as float) ELSE 0.0 END ,CASE ISNUMERIC('') WHEN 1 THEN cast(REPLACE('',',','.')as float) ELSE 0.0 END ,CASE ISNUMERIC('') WHEN 1 THEN cast(REPLACE('',',','.')as float) ELSE 0.0 END ,'Wegerich',GETDATE());
33.2.2 | Kalibrieren vor Close-Fit-Linereinbau in Kanal DN XXX | m | gesamt | H |  | S |  | 3 | [14 empty] | 6 | INSERT INTO [TP_LVZ].[dbo].[LVZ_Konz] ([LN_ID],[OZ],[Kurztext],[San_Art],[Profil],[Bemerkungen],[Einheitspreis],[offen],[UpdateVon],[UpdateZeit]) VALUES (12,'33.2.2','Kalibrieren vor Close-Fit-Linereinbau in Kanal DN XXX','S',0,'m;',CASE ISNUMERIC('3') WHEN 1 THEN cast(REPLACE('3',',','.')as float) ELSE NULL END,upper(''),'Wegerich',GETDATE())
33.2.3 | Schachtanschluss Close-Fit-Liner im Kanal DN XXX | St | gesamt | H |  | S |  |  | 265 | 270 | 280 | 300 | 350 | 380 | [8 empty] | 6 | INSERT INTO [TP_LVZ].[dbo].[LVZ_Konz] ([LN_ID],[OZ],[Kurztext],[San_Art],[Profil],[Bemerkungen],[Einheitspreis],[offen],[UpdateVon],[UpdateZeit]) VALUES (12,'33.2.3','Schachtanschluss Close-Fit-Liner im Kanal DN XXX','S',0,'St;',CASE ISNUMERIC('') WHEN 1 THEN cast(REPLACE('',',','.')as float) ELSE NULL END,upper(''),'Wegerich',GETDATE()) | INSERT INTO [dbo].[LVZ_DN_Preis] ([LK_ID],[150],[200],[250],[300],[400],[500],[600],[700],[800],[900],[1000],[1100],[1200],[UpdateVon],[UpdateZeit]) VALUES ((select [LK_ID] FROM [dbo].[LVZ_Konz] where [LN_ID] = 12 and [OZ] ='33.2.3') ,CASE ISNUMERIC('265') WHEN 1 THEN cast(REPLACE('265',',','.')as float) ELSE 0.0 END ,CASE ISNUMERIC('270') WHEN 1 THEN cast(REPLACE('270',',','.')as float) ELSE 0.0 END ,CASE ISNUMERIC('280') WHEN 1 THEN cast(REPLACE('280',',','.')as float) ELSE 0.0 END ,CASE ISNUMERIC('300') WHEN 1 THEN cast(REPLACE('300',',','.')as float) ELSE 0.0 END ,CASE ISNUMERIC('350') WHEN 1 THEN cast(REPLACE('350',',','.')as float) ELSE 0.0 END ,CASE ISNUMERIC('380') WHEN 1 THEN cast(REPLACE('380',',','.')as float) ELSE 0.0 END ,CASE ISNUMERIC('') WHEN 1 THEN cast(REPLACE('',',','.')as float) ELSE 0.0 END ,CASE ISNUMERIC('') WHEN 1 THEN cast(REPLACE('',',','.')as float) ELSE 0.0 END ,CASE ISNUMERIC('') WHEN 1 THEN cast(REPLACE('',',','.')as float) ELSE 0.0 END ,CASE ISNUMERIC('') WHEN 1 THEN cast(REPLACE('',',','.')as float) ELSE 0.0 END ,CASE ISNUMERIC('') WHEN 1 THEN cast(REPLACE('',',','.')as float) ELSE 0.0 END ,CASE ISNUMERIC('') WHEN 1 THEN cast(REPLACE('',',','.')as float) ELSE 0.0 END ,CASE ISNUMERIC('') WHEN 1 THEN cast(REPLACE('',',','.')as float) ELSE 0.0 END ,'Wegerich',GETDATE());
33.2.4 | Close-Fit-Liner öffnen und anbinden im Zwischenschacht im Kanal DN XXX | St | gesamt | H |  | S |  |  | 180 | 185 | 195 | 210 | 230 | 250 | [8 empty] | 6 | INSERT INTO [TP_LVZ].[dbo].[LVZ_Konz] ([LN_ID],[OZ],[Kurztext],[San_Art],[Profil],[Bemerkungen],[Einheitspreis],[offen],[UpdateVon],[UpdateZeit]) VALUES (12,'33.2.4','Close-Fit-Liner öffnen und anbinden im Zwischenschacht im Kanal DN XXX','S',0,'St;',CASE ISNUMERIC('') WHEN 1 THEN cast(REPLACE('',',','.')as float) ELSE NULL END,upper(''),'Wegerich',GETDATE()) | INSERT INTO [dbo].[LVZ_DN_Preis] ([LK_ID],[150],[200],[250],[300],[400],[500],[600],[700],[800],[900],[1000],[1100],[1200],[UpdateVon],[UpdateZeit]) VALUES ((select [LK_ID] FROM [dbo].[LVZ_Konz] where [LN_ID] = 12 and [OZ] ='33.2.4') ,CASE ISNUMERIC('180') WHEN 1 THEN cast(REPLACE('180',',','.')as float) ELSE 0.0 END ,CASE ISNUMERIC('185') WHEN 1 THEN cast(REPLACE('185',',','.')as float) ELSE 0.0 END ,CASE ISNUMERIC('195') WHEN 1 THEN cast(REPLACE('195',',','.')as float) ELSE 0.0 END ,CASE ISNUMERIC('210') WHEN 1 THEN cast(REPLACE('210',',','.')as float) ELSE 0.0 END ,CASE ISNUMERIC('230') WHEN 1 THEN cast(REPLACE('230',',','.')as float) ELSE 0.0 END ,CASE ISNUMERIC('250') WHEN 1 THEN cast(REPLACE('250',',','.')as float) ELSE 0.0 END ,CASE ISNUMERIC('') WHEN 1 THEN cast(REPLACE('',',','.')as float) ELSE 0.0 END ,CASE ISNUMERIC('') WHEN 1 THEN cast(REPLACE('',',','.')as float) ELSE 0.0 END ,CASE ISNUMERIC('') WHEN 1 THEN cast(REPLACE('',',','.')as float) ELSE 0.0 END ,CASE ISNUMERIC('') WHEN 1 THEN cast(REPLACE('',',','.')as float) ELSE 0.0 END ,CASE ISNUMERIC('') WHEN 1 THEN cast(REPLACE('',',','.')as float) ELSE 0.0 END ,CASE ISNUMERIC('') WHEN 1 THEN cast(REPLACE('',',','.')as float) ELSE 0.0 END ,CASE ISNUMERIC('') WHEN 1 THEN cast(REPLACE('',',','.')as float) ELSE 0.0 END ,'Wegerich',GETDATE());
34 | Wickelrohr-Verfahren |  | gesamt | H |  | S | [16 empty] | 2 | INSERT INTO [TP_LVZ].[dbo].[LVZ_Konz] ([LN_ID],[OZ],[Kurztext],[San_Art],[Profil],[Bemerkungen],[Einheitspreis],[offen],[UpdateVon],[UpdateZeit]) VALUES (12,'34','Wickelrohr-Verfahren','S',0,';',CASE ISNUMERIC('') WHEN 1 THEN cast(REPLACE('',',','.')as float) ELSE NULL END,upper(''),'Wegerich',GETDATE())
34.1 | Arbeitsstelleneinrichtung Wickelrohrlining | St | gesamt | H |  | S |  | 575 | [14 empty] | 4 | INSERT INTO [TP_LVZ].[dbo].[LVZ_Konz] ([LN_ID],[OZ],[Kurztext],[San_Art],[Profil],[Bemerkungen],[Einheitspreis],[offen],[UpdateVon],[UpdateZeit]) VALUES (12,'34.1','Arbeitsstelleneinrichtung Wickelrohrlining','S',0,'St;',CASE ISNUMERIC('575') WHEN 1 THEN cast(REPLACE('575',',','.')as float) ELSE NULL END,upper(''),'Wegerich',GETDATE())
34.1.10 | Arbeitsstelleneinrichtung Wickelrohrlining | St | gesamt | H |  | S |  | 500 | [14 empty] | 7 | INSERT INTO [TP_LVZ].[dbo].[LVZ_Konz] ([LN_ID],[OZ],[Kurztext],[San_Art],[Profil],[Bemerkungen],[Einheitspreis],[offen],[UpdateVon],[UpdateZeit]) VALUES (12,'34.1.10','Arbeitsstelleneinrichtung Wickelrohrlining','S',0,'St;',CASE ISNUMERIC('500') WHEN 1 THEN cast(REPLACE('500',',','.')as float) ELSE NULL END,upper(''),'Wegerich',GETDATE())
34.2 | Wickelrohrlining | m | gesamt | H |  | S | [5 empty] | 355.7333 | 398.8583 | 483.575 | 581.7083 | 697.0917 | 823.975 | 973.8583 | 1135.2417 | 1308.125 | 1486.7583 |  | 4 | INSERT INTO [TP_LVZ].[dbo].[LVZ_Konz] ([LN_ID],[OZ],[Kurztext],[San_Art],[Profil],[Bemerkungen],[Einheitspreis],[offen],[UpdateVon],[UpdateZeit]) VALUES (12,'34.2','Wickelrohrlining','S',0,'m;',CASE ISNUMERIC('') WHEN 1 THEN cast(REPLACE('',',','.')as float) ELSE NULL END,upper(''),'Wegerich',GETDATE())
34.2.1 | Wickelrohrliner im Kanal XXX einbauen | m | gesamt | H |  | S | [5 empty] | 175 | 200 | 250 | 310 | 380 | 450 | 540 | 630 | 720 | 810 |  | 6 | INSERT INTO [TP_LVZ].[dbo].[LVZ_Konz] ([LN_ID],[OZ],[Kurztext],[San_Art],[Profil],[Bemerkungen],[Einheitspreis],[offen],[UpdateVon],[UpdateZeit]) VALUES (12,'34.2.1','Wickelrohrliner im Kanal XXX einbauen','S',0,'m;',CASE ISNUMERIC('') WHEN 1 THEN cast(REPLACE('',',','.')as float) ELSE NULL END,upper(''),'Wegerich',GETDATE())
34.2.2 | Kalibrieren vor Wickelrohrlinereinbau in Kanal DN XXX | m | gesamt | H |  | S |  | 3.5 | [14 empty] | 6 | INSERT INTO [TP_LVZ].[dbo].[LVZ_Konz] ([LN_ID],[OZ],[Kurztext],[San_Art],[Profil],[Bemerkungen],[Einheitspreis],[offen],[UpdateVon],[UpdateZeit]) VALUES (12,'34.2.2','Kalibrieren vor Wickelrohrlinereinbau in Kanal DN XXX','S',0,'m;',CASE ISNUMERIC('3,5') WHEN 1 THEN cast(REPLACE('3,5',',','.')as float) ELSE NULL END,upper(''),'Wegerich',GETDATE())
34.2.3 | Schachtanschluss Wickelrohrliner im Kanal DN XXX | St | gesamt | H |  | S | [5 empty] | 350 | 400 | 430 | 460 | 490 | 520 | 550 | 580 | 610 | 640 |  | 6 | INSERT INTO [TP_LVZ].[dbo].[LVZ_Konz] ([LN_ID],[OZ],[Kurztext],[San_Art],[Profil],[Bemerkungen],[Einheitspreis],[offen],[UpdateVon],[UpdateZeit]) VALUES (12,'34.2.3','Schachtanschluss Wickelrohrliner im Kanal DN XXX','S',0,'St;',CASE ISNUMERIC('') WHEN 1 THEN cast(REPLACE('',',','.')as float) ELSE NULL END,upper(''),'Wegerich',GETDATE())
34.2.4 | Ringspalt schließen Wickelrohrliner im Kanal DN XXX | St | gesamt | H |  | S | [5 empty] | 150 | 175 | 200 | 250 | 300 | 350 | 400 | 450 | 500 | 550 |  | 6 | INSERT INTO [TP_LVZ].[dbo].[LVZ_Konz] ([LN_ID],[OZ],[Kurztext],[San_Art],[Profil],[Bemerkungen],[Einheitspreis],[offen],[UpdateVon],[UpdateZeit]) VALUES (12,'34.2.4','Ringspalt schließen Wickelrohrliner im Kanal DN XXX','S',0,'St;',CASE ISNUMERIC('') WHEN 1 THEN cast(REPLACE('',',','.')as float) ELSE NULL END,upper(''),'Wegerich',GETDATE())
34.2.5 | Ringraum verdämmen Wickelrohrliner im Kanal DN XXX | m | gesamt | H | 34.2.6-7 gestrichen | S | [5 empty] | 50 | 55 | 60 | 65 | 70 | 80 | 90 | 110 | 130 | 150 |  | 6 | INSERT INTO [TP_LVZ].[dbo].[LVZ_Konz] ([LN_ID],[OZ],[Kurztext],[San_Art],[Profil],[Bemerkungen],[Einheitspreis],[offen],[UpdateVon],[UpdateZeit]) VALUES (12,'34.2.5','Ringraum verdämmen Wickelrohrliner im Kanal DN XXX','S',0,'m;',CASE ISNUMERIC('') WHEN 1 THEN cast(REPLACE('',',','.')as float) ELSE NULL END,upper(''),'Wegerich',GETDATE())
40 | Schachtrenovierung |  | gesamt | K |  | S | [16 empty] | 2 | INSERT INTO [TP_LVZ].[dbo].[LVZ_Konz] ([LN_ID],[OZ],[Kurztext],[San_Art],[Profil],[Bemerkungen],[Einheitspreis],[offen],[UpdateVon],[UpdateZeit]) VALUES (12,'40','Schachtrenovierung','S',0,';',CASE ISNUMERIC('') WHEN 1 THEN cast(REPLACE('',',','.')as float) ELSE NULL END,upper(''),'Wegerich',GETDATE())
41 | Schachtbeschichtung |  | gesamt | K |  | S | [16 empty] | 2 | INSERT INTO [TP_LVZ].[dbo].[LVZ_Konz] ([LN_ID],[OZ],[Kurztext],[San_Art],[Profil],[Bemerkungen],[Einheitspreis],[offen],[UpdateVon],[UpdateZeit]) VALUES (12,'41','Schachtbeschichtung','S',0,';',CASE ISNUMERIC('') WHEN 1 THEN cast(REPLACE('',',','.')as float) ELSE NULL END,upper(''),'Wegerich',GETDATE())
41.1 | Arbeitsstelleneinrichtung Schachtbeschichtung | St | gesamt | K |  | S |  | 51.75 | [14 empty] | 4 | INSERT INTO [TP_LVZ].[dbo].[LVZ_Konz] ([LN_ID],[OZ],[Kurztext],[San_Art],[Profil],[Bemerkungen],[Einheitspreis],[offen],[UpdateVon],[UpdateZeit]) VALUES (12,'41.1','Arbeitsstelleneinrichtung Schachtbeschichtung','S',0,'St;',CASE ISNUMERIC('51,75') WHEN 1 THEN cast(REPLACE('51,75',',','.')as float) ELSE NULL END,upper(''),'Wegerich',GETDATE())
41.1.10 | Arbeitsstelleneinrichtung Schachtbeschichtung | St | gesamt | K |  | S |  | 45 | [14 empty] | 7 | INSERT INTO [TP_LVZ].[dbo].[LVZ_Konz] ([LN_ID],[OZ],[Kurztext],[San_Art],[Profil],[Bemerkungen],[Einheitspreis],[offen],[UpdateVon],[UpdateZeit]) VALUES (12,'41.1.10','Arbeitsstelleneinrichtung Schachtbeschichtung','S',0,'St;',CASE ISNUMERIC('45') WHEN 1 THEN cast(REPLACE('45',',','.')as float) ELSE NULL END,upper(''),'Wegerich',GETDATE())
41.2 | Mörtelbeschichtung Schachtwand | m² | gesamt | K |  | S |  | 81.9375 | [14 empty] | 4 | INSERT INTO [TP_LVZ].[dbo].[LVZ_Konz] ([LN_ID],[OZ],[Kurztext],[San_Art],[Profil],[Bemerkungen],[Einheitspreis],[offen],[UpdateVon],[UpdateZeit]) VALUES (12,'41.2','Mörtelbeschichtung Schachtwand','S',0,'m²;',CASE ISNUMERIC('81,9375') WHEN 1 THEN cast(REPLACE('81,9375',',','.')as float) ELSE NULL END,upper(''),'Wegerich',GETDATE())
41.2.10 | Schachtwand mit Mörtel beschichten | m² | gesamt | K |  | S |  | 55 | [14 empty] | 7 | INSERT INTO [TP_LVZ].[dbo].[LVZ_Konz] ([LN_ID],[OZ],[Kurztext],[San_Art],[Profil],[Bemerkungen],[Einheitspreis],[offen],[UpdateVon],[UpdateZeit]) VALUES (12,'41.2.10','Schachtwand mit Mörtel beschichten','S',0,'m²;',CASE ISNUMERIC('55') WHEN 1 THEN cast(REPLACE('55',',','.')as float) ELSE NULL END,upper(''),'Wegerich',GETDATE())
41.2.20 | Untergrund Schachtwand druckstrahlen | m² | gesamt | K |  | S |  | 15 | [14 empty] | 7 | INSERT INTO [TP_LVZ].[dbo].[LVZ_Konz] ([LN_ID],[OZ],[Kurztext],[San_Art],[Profil],[Bemerkungen],[Einheitspreis],[offen],[UpdateVon],[UpdateZeit]) VALUES (12,'41.2.20','Untergrund Schachtwand druckstrahlen','S',0,'m²;',CASE ISNUMERIC('15') WHEN 1 THEN cast(REPLACE('15',',','.')as float) ELSE NULL END,upper(''),'Wegerich',GETDATE())
41.2.30 | Seitenzuläufe für Schachtbeschichtung verschliessen | St | gesamt | K |  | S |  | 5 | [14 empty] | 7 | INSERT INTO [TP_LVZ].[dbo].[LVZ_Konz] ([LN_ID],[OZ],[Kurztext],[San_Art],[Profil],[Bemerkungen],[Einheitspreis],[offen],[UpdateVon],[UpdateZeit]) VALUES (12,'41.2.30','Seitenzuläufe für Schachtbeschichtung verschliessen','S',0,'St;',CASE ISNUMERIC('5') WHEN 1 THEN cast(REPLACE('5',',','.')as float) ELSE NULL END,upper(''),'Wegerich',GETDATE())
41.3 | Mörtelbeschichtung Schachtsohle | m² | gesamt | K |  | S |  | 94.875 | [14 empty] | 4 | INSERT INTO [TP_LVZ].[dbo].[LVZ_Konz] ([LN_ID],[OZ],[Kurztext],[San_Art],[Profil],[Bemerkungen],[Einheitspreis],[offen],[UpdateVon],[UpdateZeit]) VALUES (12,'41.3','Mörtelbeschichtung Schachtsohle','S',0,'m²;',CASE ISNUMERIC('94,875') WHEN 1 THEN cast(REPLACE('94,875',',','.')as float) ELSE NULL END,upper(''),'Wegerich',GETDATE())
41.3.10 | Schachtsohle mit Mörtel beschichten | m² | gesamt | K |  | S |  | 55 | [14 empty] | 7 | INSERT INTO [TP_LVZ].[dbo].[LVZ_Konz] ([LN_ID],[OZ],[Kurztext],[San_Art],[Profil],[Bemerkungen],[Einheitspreis],[offen],[UpdateVon],[UpdateZeit]) VALUES (12,'41.3.10','Schachtsohle mit Mörtel beschichten','S',0,'m²;',CASE ISNUMERIC('55') WHEN 1 THEN cast(REPLACE('55',',','.')as float) ELSE NULL END,upper(''),'Wegerich',GETDATE())
41.3.20 | Untergrund Schachtsohle druckstrahlen | m² | gesamt | K |  | S |  | 15 | [14 empty] | 7 | INSERT INTO [TP_LVZ].[dbo].[LVZ_Konz] ([LN_ID],[OZ],[Kurztext],[San_Art],[Profil],[Bemerkungen],[Einheitspreis],[offen],[UpdateVon],[UpdateZeit]) VALUES (12,'41.3.20','Untergrund Schachtsohle druckstrahlen','S',0,'m²;',CASE ISNUMERIC('15') WHEN 1 THEN cast(REPLACE('15',',','.')as float) ELSE NULL END,upper(''),'Wegerich',GETDATE())
41.3.30 | Zulage Seitenzulauf für Mörtelbeschichtung Schachtsohle | St | gesamt | K |  | S |  | 25 | [14 empty] | 7 | INSERT INTO [TP_LVZ].[dbo].[LVZ_Konz] ([LN_ID],[OZ],[Kurztext],[San_Art],[Profil],[Bemerkungen],[Einheitspreis],[offen],[UpdateVon],[UpdateZeit]) VALUES (12,'41.3.30','Zulage Seitenzulauf für Mörtelbeschichtung Schachtsohle','S',0,'St;',CASE ISNUMERIC('25') WHEN 1 THEN cast(REPLACE('25',',','.')as float) ELSE NULL END,upper(''),'Wegerich',GETDATE())
42 | GFK-Auskleidung Schacht |  | gesamt | K |  | S | [16 empty] | 2 | INSERT INTO [TP_LVZ].[dbo].[LVZ_Konz] ([LN_ID],[OZ],[Kurztext],[San_Art],[Profil],[Bemerkungen],[Einheitspreis],[offen],[UpdateVon],[UpdateZeit]) VALUES (12,'42','GFK-Auskleidung Schacht','S',0,';',CASE ISNUMERIC('') WHEN 1 THEN cast(REPLACE('',',','.')as float) ELSE NULL END,upper(''),'Wegerich',GETDATE())
42.1 | Arbeitsstelleneinrichtung GFK-Schachtauskleidung | St | gesamt | K |  | S |  | 207 | [14 empty] | 4 | INSERT INTO [TP_LVZ].[dbo].[LVZ_Konz] ([LN_ID],[OZ],[Kurztext],[San_Art],[Profil],[Bemerkungen],[Einheitspreis],[offen],[UpdateVon],[UpdateZeit]) VALUES (12,'42.1','Arbeitsstelleneinrichtung GFK-Schachtauskleidung','S',0,'St;',CASE ISNUMERIC('207') WHEN 1 THEN cast(REPLACE('207',',','.')as float) ELSE NULL END,upper(''),'Wegerich',GETDATE())
42.1.10 | Arbeitsstelleneinrichtung GFK-Schachtauskleidung | St | gesamt | K |  | S |  | 180 | [14 empty] | 7 | INSERT INTO [TP_LVZ].[dbo].[LVZ_Konz] ([LN_ID],[OZ],[Kurztext],[San_Art],[Profil],[Bemerkungen],[Einheitspreis],[offen],[UpdateVon],[UpdateZeit]) VALUES (12,'42.1.10','Arbeitsstelleneinrichtung GFK-Schachtauskleidung','S',0,'St;',CASE ISNUMERIC('180') WHEN 1 THEN cast(REPLACE('180',',','.')as float) ELSE NULL END,upper(''),'Wegerich',GETDATE())
42.2 | GFK-Auskleidung Schachtwand | m² | gesamt | K |  | S |  | 255.875 | [14 empty] | 4 | INSERT INTO [TP_LVZ].[dbo].[LVZ_Konz] ([LN_ID],[OZ],[Kurztext],[San_Art],[Profil],[Bemerkungen],[Einheitspreis],[offen],[UpdateVon],[UpdateZeit]) VALUES (12,'42.2','GFK-Auskleidung Schachtwand','S',0,'m²;',CASE ISNUMERIC('255,875') WHEN 1 THEN cast(REPLACE('255,875',',','.')as float) ELSE NULL END,upper(''),'Wegerich',GETDATE())
42.2.10 | GFK-Auskleidung Schachtwand einbauen | m² | gesamt | K |  | S |  | 200 | [14 empty] | 7 | INSERT INTO [TP_LVZ].[dbo].[LVZ_Konz] ([LN_ID],[OZ],[Kurztext],[San_Art],[Profil],[Bemerkungen],[Einheitspreis],[offen],[UpdateVon],[UpdateZeit]) VALUES (12,'42.2.10','GFK-Auskleidung Schachtwand einbauen','S',0,'m²;',CASE ISNUMERIC('200') WHEN 1 THEN cast(REPLACE('200',',','.')as float) ELSE NULL END,upper(''),'Wegerich',GETDATE())
42.2.20 | Untergrund Schachtwand für GFK-Auskleidung vorbereiten | m² | gesamt | K |  | S |  | 10 | [14 empty] | 7 | INSERT INTO [TP_LVZ].[dbo].[LVZ_Konz] ([LN_ID],[OZ],[Kurztext],[San_Art],[Profil],[Bemerkungen],[Einheitspreis],[offen],[UpdateVon],[UpdateZeit]) VALUES (12,'42.2.20','Untergrund Schachtwand für GFK-Auskleidung vorbereiten','S',0,'m²;',CASE ISNUMERIC('10') WHEN 1 THEN cast(REPLACE('10',',','.')as float) ELSE NULL END,upper(''),'Wegerich',GETDATE())
42.2.30 | Seitenzuläufe in Schachtwandauskleidung anbinden | St | gesamt | K |  | S |  | 50 | [14 empty] | 7 | INSERT INTO [TP_LVZ].[dbo].[LVZ_Konz] ([LN_ID],[OZ],[Kurztext],[San_Art],[Profil],[Bemerkungen],[Einheitspreis],[offen],[UpdateVon],[UpdateZeit]) VALUES (12,'42.2.30','Seitenzuläufe in Schachtwandauskleidung anbinden','S',0,'St;',CASE ISNUMERIC('50') WHEN 1 THEN cast(REPLACE('50',',','.')as float) ELSE NULL END,upper(''),'Wegerich',GETDATE())
42.3 | GFK-Auskleidung Schachtsohle | m² | gesamt | K |  | S |  | 655.5 | [14 empty] | 4 | INSERT INTO [TP_LVZ].[dbo].[LVZ_Konz] ([LN_ID],[OZ],[Kurztext],[San_Art],[Profil],[Bemerkungen],[Einheitspreis],[offen],[UpdateVon],[UpdateZeit]) VALUES (12,'42.3','GFK-Auskleidung Schachtsohle','S',0,'m²;',CASE ISNUMERIC('655,5') WHEN 1 THEN cast(REPLACE('655,5',',','.')as float) ELSE NULL END,upper(''),'Wegerich',GETDATE())
42.3.10 | GFK-Auskleidung Schachtsohle einbauen | m² | gesamt | K |  | S |  | 500 | [14 empty] | 7 | INSERT INTO [TP_LVZ].[dbo].[LVZ_Konz] ([LN_ID],[OZ],[Kurztext],[San_Art],[Profil],[Bemerkungen],[Einheitspreis],[offen],[UpdateVon],[UpdateZeit]) VALUES (12,'42.3.10','GFK-Auskleidung Schachtsohle einbauen','S',0,'m²;',CASE ISNUMERIC('500') WHEN 1 THEN cast(REPLACE('500',',','.')as float) ELSE NULL END,upper(''),'Wegerich',GETDATE())
42.3.20 | Untergrund Schachtsohle für GFK-Auskleidung vorbereiten | m² | gesamt | K |  | S |  | 20 | [14 empty] | 7 | INSERT INTO [TP_LVZ].[dbo].[LVZ_Konz] ([LN_ID],[OZ],[Kurztext],[San_Art],[Profil],[Bemerkungen],[Einheitspreis],[offen],[UpdateVon],[UpdateZeit]) VALUES (12,'42.3.20','Untergrund Schachtsohle für GFK-Auskleidung vorbereiten','S',0,'m²;',CASE ISNUMERIC('20') WHEN 1 THEN cast(REPLACE('20',',','.')as float) ELSE NULL END,upper(''),'Wegerich',GETDATE())
42.3.30 | Zulage Seitenzulauf für GFK-Auskleidung Schachtsohle | St | gesamt | K |  | S |  | 100 | [14 empty] | 7 | INSERT INTO [TP_LVZ].[dbo].[LVZ_Konz] ([LN_ID],[OZ],[Kurztext],[San_Art],[Profil],[Bemerkungen],[Einheitspreis],[offen],[UpdateVon],[UpdateZeit]) VALUES (12,'42.3.30','Zulage Seitenzulauf für GFK-Auskleidung Schachtsohle','S',0,'St;',CASE ISNUMERIC('100') WHEN 1 THEN cast(REPLACE('100',',','.')as float) ELSE NULL END,upper(''),'Wegerich',GETDATE())
43 | Schacht-in-Schacht-Sanierung |  | gesamt | K |  | S | [16 empty] | 2 | INSERT INTO [TP_LVZ].[dbo].[LVZ_Konz] ([LN_ID],[OZ],[Kurztext],[San_Art],[Profil],[Bemerkungen],[Einheitspreis],[offen],[UpdateVon],[UpdateZeit]) VALUES (12,'43','Schacht-in-Schacht-Sanierung','S',0,';',CASE ISNUMERIC('') WHEN 1 THEN cast(REPLACE('',',','.')as float) ELSE NULL END,upper(''),'Wegerich',GETDATE())
43.1 | Arbeitsstelleneinrichtung Schacht-in-Schacht-Sanierung | St | gesamt | K |  | S |  | 207 | [14 empty] | 4 | INSERT INTO [TP_LVZ].[dbo].[LVZ_Konz] ([LN_ID],[OZ],[Kurztext],[San_Art],[Profil],[Bemerkungen],[Einheitspreis],[offen],[UpdateVon],[UpdateZeit]) VALUES (12,'43.1','Arbeitsstelleneinrichtung Schacht-in-Schacht-Sanierung','S',0,'St;',CASE ISNUMERIC('207') WHEN 1 THEN cast(REPLACE('207',',','.')as float) ELSE NULL END,upper(''),'Wegerich',GETDATE())
43.1.10 | Arbeitsstelleneinrichtung Schacht-in-Schacht-Sanierung | St | gesamt | K |  | S |  | 180 | [14 empty] | 7 | INSERT INTO [TP_LVZ].[dbo].[LVZ_Konz] ([LN_ID],[OZ],[Kurztext],[San_Art],[Profil],[Bemerkungen],[Einheitspreis],[offen],[UpdateVon],[UpdateZeit]) VALUES (12,'43.1.10','Arbeitsstelleneinrichtung Schacht-in-Schacht-Sanierung','S',0,'St;',CASE ISNUMERIC('180') WHEN 1 THEN cast(REPLACE('180',',','.')as float) ELSE NULL END,upper(''),'Wegerich',GETDATE())
43.2 | Sanierung Schacht-in-Schacht | m | gesamt | K |  | S |  | 1532.95 | [14 empty] | 4 | INSERT INTO [TP_LVZ].[dbo].[LVZ_Konz] ([LN_ID],[OZ],[Kurztext],[San_Art],[Profil],[Bemerkungen],[Einheitspreis],[offen],[UpdateVon],[UpdateZeit]) VALUES (12,'43.2','Sanierung Schacht-in-Schacht','S',0,'m;',CASE ISNUMERIC('1532,95') WHEN 1 THEN cast(REPLACE('1532,95',',','.')as float) ELSE NULL END,upper(''),'Wegerich',GETDATE())
43.2.10 | Kunststoff-Schachtboden einbauen | St | gesamt | K |  | S |  | 300 | [14 empty] | 7 | INSERT INTO [TP_LVZ].[dbo].[LVZ_Konz] ([LN_ID],[OZ],[Kurztext],[San_Art],[Profil],[Bemerkungen],[Einheitspreis],[offen],[UpdateVon],[UpdateZeit]) VALUES (12,'43.2.10','Kunststoff-Schachtboden einbauen','S',0,'St;',CASE ISNUMERIC('300') WHEN 1 THEN cast(REPLACE('300',',','.')as float) ELSE NULL END,upper(''),'Wegerich',GETDATE())
43.2.20 | Schachtrohrliner einbauen | m | gesamt | K |  | S |  | 1000 | [14 empty] | 7 | INSERT INTO [TP_LVZ].[dbo].[LVZ_Konz] ([LN_ID],[OZ],[Kurztext],[San_Art],[Profil],[Bemerkungen],[Einheitspreis],[offen],[UpdateVon],[UpdateZeit]) VALUES (12,'43.2.20','Schachtrohrliner einbauen','S',0,'m;',CASE ISNUMERIC('1000') WHEN 1 THEN cast(REPLACE('1000',',','.')as float) ELSE NULL END,upper(''),'Wegerich',GETDATE())
43.2.30 | Zulage Gefälle | St | gesamt | K |  | S |  | 50 | [14 empty] | 7 | INSERT INTO [TP_LVZ].[dbo].[LVZ_Konz] ([LN_ID],[OZ],[Kurztext],[San_Art],[Profil],[Bemerkungen],[Einheitspreis],[offen],[UpdateVon],[UpdateZeit]) VALUES (12,'43.2.30','Zulage Gefälle','S',0,'St;',CASE ISNUMERIC('50') WHEN 1 THEN cast(REPLACE('50',',','.')as float) ELSE NULL END,upper(''),'Wegerich',GETDATE())
43.2.30 | Zulage außermittiges Gerinne | St | gesamt | K |  | S |  | 50 | [14 empty] | 7 | INSERT INTO [TP_LVZ].[dbo].[LVZ_Konz] ([LN_ID],[OZ],[Kurztext],[San_Art],[Profil],[Bemerkungen],[Einheitspreis],[offen],[UpdateVon],[UpdateZeit]) VALUES (12,'43.2.30','Zulage außermittiges Gerinne','S',0,'St;',CASE ISNUMERIC('50') WHEN 1 THEN cast(REPLACE('50',',','.')as float) ELSE NULL END,upper(''),'Wegerich',GETDATE())
43.2.30 | Zulage Seitenzulauf | St | gesamt | K |  | S |  | 80 | [14 empty] | 7 | INSERT INTO [TP_LVZ].[dbo].[LVZ_Konz] ([LN_ID],[OZ],[Kurztext],[San_Art],[Profil],[Bemerkungen],[Einheitspreis],[offen],[UpdateVon],[UpdateZeit]) VALUES (12,'43.2.30','Zulage Seitenzulauf','S',0,'St;',CASE ISNUMERIC('80') WHEN 1 THEN cast(REPLACE('80',',','.')as float) ELSE NULL END,upper(''),'Wegerich',GETDATE())
43.3.20 | Schachtkonus Kunststoff einbauen | St | gesamt | K |  | S |  | 200 | [14 empty] | 7 | INSERT INTO [TP_LVZ].[dbo].[LVZ_Konz] ([LN_ID],[OZ],[Kurztext],[San_Art],[Profil],[Bemerkungen],[Einheitspreis],[offen],[UpdateVon],[UpdateZeit]) VALUES (12,'43.3.20','Schachtkonus Kunststoff einbauen','S',0,'St;',CASE ISNUMERIC('200') WHEN 1 THEN cast(REPLACE('200',',','.')as float) ELSE NULL END,upper(''),'Wegerich',GETDATE())
43.2.30 | Verfüllung Ringraum | St | gesamt | K |  | S |  | 100 | [14 empty] | 7 | INSERT INTO [TP_LVZ].[dbo].[LVZ_Konz] ([LN_ID],[OZ],[Kurztext],[San_Art],[Profil],[Bemerkungen],[Einheitspreis],[offen],[UpdateVon],[UpdateZeit]) VALUES (12,'43.2.30','Verfüllung Ringraum','S',0,'St;',CASE ISNUMERIC('100') WHEN 1 THEN cast(REPLACE('100',',','.')as float) ELSE NULL END,upper(''),'Wegerich',GETDATE())
43.3.20 | Mehmenge kunststoffmodifizierter Mörtel | kg | gesamt | K |  | S |  | 12 | [14 empty] | 7 | INSERT INTO [TP_LVZ].[dbo].[LVZ_Konz] ([LN_ID],[OZ],[Kurztext],[San_Art],[Profil],[Bemerkungen],[Einheitspreis],[offen],[UpdateVon],[UpdateZeit]) VALUES (12,'43.3.20','Mehmenge kunststoffmodifizierter Mörtel','S',0,'kg;',CASE ISNUMERIC('12') WHEN 1 THEN cast(REPLACE('12',',','.')as float) ELSE NULL END,upper(''),'Wegerich',GETDATE())
50 | Erneuerung von Kanälen und Leitungen |  | gesamt | H |  | E | o | [15 empty] | 2 | INSERT INTO [TP_LVZ].[dbo].[LVZ_Konz] ([LN_ID],[OZ],[Kurztext],[San_Art],[Profil],[Bemerkungen],[Einheitspreis],[offen],[UpdateVon],[UpdateZeit]) VALUES (12,'50','Erneuerung von Kanälen und Leitungen','E',0,';',CASE ISNUMERIC('') WHEN 1 THEN cast(REPLACE('',',','.')as float) ELSE NULL END,upper('o'),'Wegerich',GETDATE())
51 | Kanalerneuerung in offener Bauweise |  | gesamt | H |  | E | o | [15 empty] | 2 | INSERT INTO [TP_LVZ].[dbo].[LVZ_Konz] ([LN_ID],[OZ],[Kurztext],[San_Art],[Profil],[Bemerkungen],[Einheitspreis],[offen],[UpdateVon],[UpdateZeit]) VALUES (12,'51','Kanalerneuerung in offener Bauweise','E',0,';',CASE ISNUMERIC('') WHEN 1 THEN cast(REPLACE('',',','.')as float) ELSE NULL END,upper('o'),'Wegerich',GETDATE())
51.1 | Kanalerneuerung in offener Bauweise, mittlere Tiefe 1 m | m | gesamt | H |  | E | o |  | 395.6 | 407.1 | 424.35 | 430.1 | 464.6 | 556.6 | 614.1 | 660.1 | 706.1 | [5 empty] | 4 | INSERT INTO [TP_LVZ].[dbo].[LVZ_Konz] ([LN_ID],[OZ],[Kurztext],[San_Art],[Profil],[Bemerkungen],[Einheitspreis],[offen],[UpdateVon],[UpdateZeit]) VALUES (12,'51.1','Kanalerneuerung in offener Bauweise, mittlere Tiefe 1 m','E',0,'m;',CASE ISNUMERIC('') WHEN 1 THEN cast(REPLACE('',',','.')as float) ELSE NULL END,upper('o'),'Wegerich',GETDATE()) | INSERT INTO [dbo].[LVZ_DN_Preis] ([LK_ID],[150],[200],[250],[300],[400],[500],[600],[700],[800],[900],[1000],[1100],[1200],[UpdateVon],[UpdateZeit]) VALUES ((select [LK_ID] FROM [dbo].[LVZ_Konz] where [LN_ID] = 12 and [OZ] ='51.1') ,CASE ISNUMERIC('395,6') WHEN 1 THEN cast(REPLACE('395,6',',','.')as float) ELSE 0.0 END ,CASE ISNUMERIC('407,1') WHEN 1 THEN cast(REPLACE('407,1',',','.')as float) ELSE 0.0 END ,CASE ISNUMERIC('424,35') WHEN 1 THEN cast(REPLACE('424,35',',','.')as float) ELSE 0.0 END ,CASE ISNUMERIC('430,1') WHEN 1 THEN cast(REPLACE('430,1',',','.')as float) ELSE 0.0 END ,CASE ISNUMERIC('464,6') WHEN 1 THEN cast(REPLACE('464,6',',','.')as float) ELSE 0.0 END ,CASE ISNUMERIC('556,6') WHEN 1 THEN cast(REPLACE('556,6',',','.')as float) ELSE 0.0 END ,CASE ISNUMERIC('614,1') WHEN 1 THEN cast(REPLACE('614,1',',','.')as float) ELSE 0.0 END ,CASE ISNUMERIC('660,1') WHEN 1 THEN cast(REPLACE('660,1',',','.')as float) ELSE 0.0 END ,CASE ISNUMERIC('706,1') WHEN 1 THEN cast(REPLACE('706,1',',','.')as float) ELSE 0.0 END ,CASE ISNUMERIC('') WHEN 1 THEN cast(REPLACE('',',','.')as float) ELSE 0.0 END ,CASE ISNUMERIC('') WHEN 1 THEN cast(REPLACE('',',','.')as float) ELSE 0.0 END ,CASE ISNUMERIC('') WHEN 1 THEN cast(REPLACE('',',','.')as float) ELSE 0.0 END ,CASE ISNUMERIC('') WHEN 1 THEN cast(REPLACE('',',','.')as float) ELSE 0.0 END ,'Wegerich',GETDATE());
51.1.1 | Kanal DN XXX mit einer mittleren Tiefe von 1 m in offener Bauweise erneuern | m | gesamt | H |  | E | o |  | 270 | 280 | 295 | 300 | 330 | 410 | 460 | 500 | 540 | [5 empty] | 6 | INSERT INTO [TP_LVZ].[dbo].[LVZ_Konz] ([LN_ID],[OZ],[Kurztext],[San_Art],[Profil],[Bemerkungen],[Einheitspreis],[offen],[UpdateVon],[UpdateZeit]) VALUES (12,'51.1.1','Kanal DN XXX mit einer mittleren Tiefe von 1 m in offener Bauweise erneuern','E',0,'m;',CASE ISNUMERIC('') WHEN 1 THEN cast(REPLACE('',',','.')as float) ELSE NULL END,upper('o'),'Wegerich',GETDATE()) | INSERT INTO [dbo].[LVZ_DN_Preis] ([LK_ID],[150],[200],[250],[300],[400],[500],[600],[700],[800],[900],[1000],[1100],[1200],[UpdateVon],[UpdateZeit]) VALUES ((select [LK_ID] FROM [dbo].[LVZ_Konz] where [LN_ID] = 12 and [OZ] ='51.1.1') ,CASE ISNUMERIC('270') WHEN 1 THEN cast(REPLACE('270',',','.')as float) ELSE 0.0 END ,CASE ISNUMERIC('280') WHEN 1 THEN cast(REPLACE('280',',','.')as float) ELSE 0.0 END ,CASE ISNUMERIC('295') WHEN 1 THEN cast(REPLACE('295',',','.')as float) ELSE 0.0 END ,CASE ISNUMERIC('300') WHEN 1 THEN cast(REPLACE('300',',','.')as float) ELSE 0.0 END ,CASE ISNUMERIC('330') WHEN 1 THEN cast(REPLACE('330',',','.')as float) ELSE 0.0 END ,CASE ISNUMERIC('410') WHEN 1 THEN cast(REPLACE('410',',','.')as float) ELSE 0.0 END ,CASE ISNUMERIC('460') WHEN 1 THEN cast(REPLACE('460',',','.')as float) ELSE 0.0 END ,CASE ISNUMERIC('500') WHEN 1 THEN cast(REPLACE('500',',','.')as float) ELSE 0.0 END ,CASE ISNUMERIC('540') WHEN 1 THEN cast(REPLACE('540',',','.')as float) ELSE 0.0 END ,CASE ISNUMERIC('') WHEN 1 THEN cast(REPLACE('',',','.')as float) ELSE 0.0 END ,CASE ISNUMERIC('') WHEN 1 THEN cast(REPLACE('',',','.')as float) ELSE 0.0 END ,CASE ISNUMERIC('') WHEN 1 THEN cast(REPLACE('',',','.')as float) ELSE 0.0 END ,CASE ISNUMERIC('') WHEN 1 THEN cast(REPLACE('',',','.')as float) ELSE 0.0 END ,'Wegerich',GETDATE());
51.1.2 | Zulage Anschlussanbindung für Kanalerneuerung DN XXX, 1 m Tiefe in offener Bauweise | St | gesamt | H |  | E | o | 370 | [14 empty] | 6 | INSERT INTO [TP_LVZ].[dbo].[LVZ_Konz] ([LN_ID],[OZ],[Kurztext],[San_Art],[Profil],[Bemerkungen],[Einheitspreis],[offen],[UpdateVon],[UpdateZeit]) VALUES (12,'51.1.2','Zulage Anschlussanbindung für Kanalerneuerung DN XXX, 1 m Tiefe in offener Bauweise','E',0,'St;',CASE ISNUMERIC('370') WHEN 1 THEN cast(REPLACE('370',',','.')as float) ELSE NULL END,upper('o'),'Wegerich',GETDATE())
51.2 | Kanalerneuerung in offener Bauweise, mittlere Tiefe 2 m | m | gesamt | H |  | E | o |  | 430.1 | 441.6 | 458.85 | 464.6 | 499.1 | 596.85 | 654.35 | 700.35 | 746.35 | 786.6 | 826.85 | 861.35 | 895.85 |  | 4 | INSERT INTO [TP_LVZ].[dbo].[LVZ_Konz] ([LN_ID],[OZ],[Kurztext],[San_Art],[Profil],[Bemerkungen],[Einheitspreis],[offen],[UpdateVon],[UpdateZeit]) VALUES (12,'51.2','Kanalerneuerung in offener Bauweise, mittlere Tiefe 2 m','E',0,'m;',CASE ISNUMERIC('') WHEN 1 THEN cast(REPLACE('',',','.')as float) ELSE NULL END,upper('o'),'Wegerich',GETDATE()) | INSERT INTO [dbo].[LVZ_DN_Preis] ([LK_ID],[150],[200],[250],[300],[400],[500],[600],[700],[800],[900],[1000],[1100],[1200],[UpdateVon],[UpdateZeit]) VALUES ((select [LK_ID] FROM [dbo].[LVZ_Konz] where [LN_ID] = 12 and [OZ] ='51.2') ,CASE ISNUMERIC('430,1') WHEN 1 THEN cast(REPLACE('430,1',',','.')as float) ELSE 0.0 END ,CASE ISNUMERIC('441,6') WHEN 1 THEN cast(REPLACE('441,6',',','.')as float) ELSE 0.0 END ,CASE ISNUMERIC('458,85') WHEN 1 THEN cast(REPLACE('458,85',',','.')as float) ELSE 0.0 END ,CASE ISNUMERIC('464,6') WHEN 1 THEN cast(REPLACE('464,6',',','.')as float) ELSE 0.0 END ,CASE ISNUMERIC('499,1') WHEN 1 THEN cast(REPLACE('499,1',',','.')as float) ELSE 0.0 END ,CASE ISNUMERIC('596,85') WHEN 1 THEN cast(REPLACE('596,85',',','.')as float) ELSE 0.0 END ,CASE ISNUMERIC('654,35') WHEN 1 THEN cast(REPLACE('654,35',',','.')as float) ELSE 0.0 END ,CASE ISNUMERIC('700,35') WHEN 1 THEN cast(REPLACE('700,35',',','.')as float) ELSE 0.0 END ,CASE ISNUMERIC('746,35') WHEN 1 THEN cast(REPLACE('746,35',',','.')as float) ELSE 0.0 END ,CASE ISNUMERIC('786,6') WHEN 1 THEN cast(REPLACE('786,6',',','.')as float) ELSE 0.0 END ,CASE ISNUMERIC('826,85') WHEN 1 THEN cast(REPLACE('826,85',',','.')as float) ELSE 0.0 END ,CASE ISNUMERIC('861,35') WHEN 1 THEN cast(REPLACE('861,35',',','.')as float) ELSE 0.0 END ,CASE ISNUMERIC('895,85') WHEN 1 THEN cast(REPLACE('895,85',',','.')as float) ELSE 0.0 END ,'Wegerich',GETDATE());
51.2.1 | Kanal DN XXX mit einer mittleren Tiefe von 2 m in offener Bauweise erneuern | m | gesamt | H |  | E | o |  | 300 | 310 | 325 | 330 | 360 | 445 | 495 | 535 | 575 | 610 | 645 | 675 | 705 |  | 6 | INSERT INTO [TP_LVZ].[dbo].[LVZ_Konz] ([LN_ID],[OZ],[Kurztext],[San_Art],[Profil],[Bemerkungen],[Einheitspreis],[offen],[UpdateVon],[UpdateZeit]) VALUES (12,'51.2.1','Kanal DN XXX mit einer mittleren Tiefe von 2 m in offener Bauweise erneuern','E',0,'m;',CASE ISNUMERIC('') WHEN 1 THEN cast(REPLACE('',',','.')as float) ELSE NULL END,upper('o'),'Wegerich',GETDATE()) | INSERT INTO [dbo].[LVZ_DN_Preis] ([LK_ID],[150],[200],[250],[300],[400],[500],[600],[700],[800],[900],[1000],[1100],[1200],[UpdateVon],[UpdateZeit]) VALUES ((select [LK_ID] FROM [dbo].[LVZ_Konz] where [LN_ID] = 12 and [OZ] ='51.2.1') ,CASE ISNUMERIC('300') WHEN 1 THEN cast(REPLACE('300',',','.')as float) ELSE 0.0 END ,CASE ISNUMERIC('310') WHEN 1 THEN cast(REPLACE('310',',','.')as float) ELSE 0.0 END ,CASE ISNUMERIC('325') WHEN 1 THEN cast(REPLACE('325',',','.')as float) ELSE 0.0 END ,CASE ISNUMERIC('330') WHEN 1 THEN cast(REPLACE('330',',','.')as float) ELSE 0.0 END ,CASE ISNUMERIC('360') WHEN 1 THEN cast(REPLACE('360',',','.')as float) ELSE 0.0 END ,CASE ISNUMERIC('445') WHEN 1 THEN cast(REPLACE('445',',','.')as float) ELSE 0.0 END ,CASE ISNUMERIC('495') WHEN 1 THEN cast(REPLACE('495',',','.')as float) ELSE 0.0 END ,CASE ISNUMERIC('535') WHEN 1 THEN cast(REPLACE('535',',','.')as float) ELSE 0.0 END ,CASE ISNUMERIC('575') WHEN 1 THEN cast(REPLACE('575',',','.')as float) ELSE 0.0 END ,CASE ISNUMERIC('610') WHEN 1 THEN cast(REPLACE('610',',','.')as float) ELSE 0.0 END ,CASE ISNUMERIC('645') WHEN 1 THEN cast(REPLACE('645',',','.')as float) ELSE 0.0 END ,CASE ISNUMERIC('675') WHEN 1 THEN cast(REPLACE('675',',','.')as float) ELSE 0.0 END ,CASE ISNUMERIC('705') WHEN 1 THEN cast(REPLACE('705',',','.')as float) ELSE 0.0 END ,'Wegerich',GETDATE());
51.2.2 | Zulage Anschlussanbindung für Kanalerneuerung DN XXX, 2 m Tiefe in offener Bauweise | St | gesamt | H |  | E | o | 370 | [14 empty] | 6 | INSERT INTO [TP_LVZ].[dbo].[LVZ_Konz] ([LN_ID],[OZ],[Kurztext],[San_Art],[Profil],[Bemerkungen],[Einheitspreis],[offen],[UpdateVon],[UpdateZeit]) VALUES (12,'51.2.2','Zulage Anschlussanbindung für Kanalerneuerung DN XXX, 2 m Tiefe in offener Bauweise','E',0,'St;',CASE ISNUMERIC('370') WHEN 1 THEN cast(REPLACE('370',',','.')as float) ELSE NULL END,upper('o'),'Wegerich',GETDATE())
51.3 | Kanalerneuerung in offener Bauweise, mittlere Tiefe 3 m | m | gesamt | H |  | E | o |  | 637.1 | 648.6 | 665.85 | 671.6 | 706.1 | 821.1 | 878.6 | 924.6 | 970.6 | 1010.85 | 1051.1 | 1085.6 | 1120.1 |  | 4 | INSERT INTO [TP_LVZ].[dbo].[LVZ_Konz] ([LN_ID],[OZ],[Kurztext],[San_Art],[Profil],[Bemerkungen],[Einheitspreis],[offen],[UpdateVon],[UpdateZeit]) VALUES (12,'51.3','Kanalerneuerung in offener Bauweise, mittlere Tiefe 3 m','E',0,'m;',CASE ISNUMERIC('') WHEN 1 THEN cast(REPLACE('',',','.')as float) ELSE NULL END,upper('o'),'Wegerich',GETDATE()) | INSERT INTO [dbo].[LVZ_DN_Preis] ([LK_ID],[150],[200],[250],[300],[400],[500],[600],[700],[800],[900],[1000],[1100],[1200],[UpdateVon],[UpdateZeit]) VALUES ((select [LK_ID] FROM [dbo].[LVZ_Konz] where [LN_ID] = 12 and [OZ] ='51.3') ,CASE ISNUMERIC('637,1') WHEN 1 THEN cast(REPLACE('637,1',',','.')as float) ELSE 0.0 END ,CASE ISNUMERIC('648,6') WHEN 1 THEN cast(REPLACE('648,6',',','.')as float) ELSE 0.0 END ,CASE ISNUMERIC('665,85') WHEN 1 THEN cast(REPLACE('665,85',',','.')as float) ELSE 0.0 END ,CASE ISNUMERIC('671,6') WHEN 1 THEN cast(REPLACE('671,6',',','.')as float) ELSE 0.0 END ,CASE ISNUMERIC('706,1') WHEN 1 THEN cast(REPLACE('706,1',',','.')as float) ELSE 0.0 END ,CASE ISNUMERIC('821,1') WHEN 1 THEN cast(REPLACE('821,1',',','.')as float) ELSE 0.0 END ,CASE ISNUMERIC('878,6') WHEN 1 THEN cast(REPLACE('878,6',',','.')as float) ELSE 0.0 END ,CASE ISNUMERIC('924,6') WHEN 1 THEN cast(REPLACE('924,6',',','.')as float) ELSE 0.0 END ,CASE ISNUMERIC('970,6') WHEN 1 THEN cast(REPLACE('970,6',',','.')as float) ELSE 0.0 END ,CASE ISNUMERIC('1010,85') WHEN 1 THEN cast(REPLACE('1010,85',',','.')as float) ELSE 0.0 END ,CASE ISNUMERIC('1051,1') WHEN 1 THEN cast(REPLACE('1051,1',',','.')as float) ELSE 0.0 END ,CASE ISNUMERIC('1085,6') WHEN 1 THEN cast(REPLACE('1085,6',',','.')as float) ELSE 0.0 END ,CASE ISNUMERIC('1120,1') WHEN 1 THEN cast(REPLACE('1120,1',',','.')as float) ELSE 0.0 END ,'Wegerich',GETDATE());
51.3.1 | Kanal DN XXX mit einer mittleren Tiefe von 3 m in offener Bauweise erneuern | m | gesamt | H |  | E | o |  | 480 | 490 | 505 | 510 | 540 | 640 | 690 | 730 | 770 | 805 | 840 | 870 | 900 |  | 6 | INSERT INTO [TP_LVZ].[dbo].[LVZ_Konz] ([LN_ID],[OZ],[Kurztext],[San_Art],[Profil],[Bemerkungen],[Einheitspreis],[offen],[UpdateVon],[UpdateZeit]) VALUES (12,'51.3.1','Kanal DN XXX mit einer mittleren Tiefe von 3 m in offener Bauweise erneuern','E',0,'m;',CASE ISNUMERIC('') WHEN 1 THEN cast(REPLACE('',',','.')as float) ELSE NULL END,upper('o'),'Wegerich',GETDATE()) | INSERT INTO [dbo].[LVZ_DN_Preis] ([LK_ID],[150],[200],[250],[300],[400],[500],[600],[700],[800],[900],[1000],[1100],[1200],[UpdateVon],[UpdateZeit]) VALUES ((select [LK_ID] FROM [dbo].[LVZ_Konz] where [LN_ID] = 12 and [OZ] ='51.3.1') ,CASE ISNUMERIC('480') WHEN 1 THEN cast(REPLACE('480',',','.')as float) ELSE 0.0 END ,CASE ISNUMERIC('490') WHEN 1 THEN cast(REPLACE('490',',','.')as float) ELSE 0.0 END ,CASE ISNUMERIC('505') WHEN 1 THEN cast(REPLACE('505',',','.')as float) ELSE 0.0 END ,CASE ISNUMERIC('510') WHEN 1 THEN cast(REPLACE('510',',','.')as float) ELSE 0.0 END ,CASE ISNUMERIC('540') WHEN 1 THEN cast(REPLACE('540',',','.')as float) ELSE 0.0 END ,CASE ISNUMERIC('640') WHEN 1 THEN cast(REPLACE('640',',','.')as float) ELSE 0.0 END ,CASE ISNUMERIC('690') WHEN 1 THEN cast(REPLACE('690',',','.')as float) ELSE 0.0 END ,CASE ISNUMERIC('730') WHEN 1 THEN cast(REPLACE('730',',','.')as float) ELSE 0.0 END ,CASE ISNUMERIC('770') WHEN 1 THEN cast(REPLACE('770',',','.')as float) ELSE 0.0 END ,CASE ISNUMERIC('805') WHEN 1 THEN cast(REPLACE('805',',','.')as float) ELSE 0.0 END ,CASE ISNUMERIC('840') WHEN 1 THEN cast(REPLACE('840',',','.')as float) ELSE 0.0 END ,CASE ISNUMERIC('870') WHEN 1 THEN cast(REPLACE('870',',','.')as float) ELSE 0.0 END ,CASE ISNUMERIC('900') WHEN 1 THEN cast(REPLACE('900',',','.')as float) ELSE 0.0 END ,'Wegerich',GETDATE());
51.3.2 | Zulage Anschlussanbindung für Kanalerneuerung DN XXX, 3 m Tiefe in offener Bauweise | St | gesamt | H |  | E | o | 370 | 370 | 370 | 370 | 370 | 370 | 370 | 370 | [7 empty] | 6 | INSERT INTO [TP_LVZ].[dbo].[LVZ_Konz] ([LN_ID],[OZ],[Kurztext],[San_Art],[Profil],[Bemerkungen],[Einheitspreis],[offen],[UpdateVon],[UpdateZeit]) VALUES (12,'51.3.2','Zulage Anschlussanbindung für Kanalerneuerung DN XXX, 3 m Tiefe in offener Bauweise','E',0,'St;',CASE ISNUMERIC('370') WHEN 1 THEN cast(REPLACE('370',',','.')as float) ELSE NULL END,upper('o'),'Wegerich',GETDATE()) | INSERT INTO [dbo].[LVZ_DN_Preis] ([LK_ID],[150],[200],[250],[300],[400],[500],[600],[700],[800],[900],[1000],[1100],[1200],[UpdateVon],[UpdateZeit]) VALUES ((select [LK_ID] FROM [dbo].[LVZ_Konz] where [LN_ID] = 12 and [OZ] ='51.3.2') ,CASE ISNUMERIC('370') WHEN 1 THEN cast(REPLACE('370',',','.')as float) ELSE 0.0 END ,CASE ISNUMERIC('370') WHEN 1 THEN cast(REPLACE('370',',','.')as float) ELSE 0.0 END ,CASE ISNUMERIC('370') WHEN 1 THEN cast(REPLACE('370',',','.')as float) ELSE 0.0 END ,CASE ISNUMERIC('370') WHEN 1 THEN cast(REPLACE('370',',','.')as float) ELSE 0.0 END ,CASE ISNUMERIC('370') WHEN 1 THEN cast(REPLACE('370',',','.')as float) ELSE 0.0 END ,CASE ISNUMERIC('370') WHEN 1 THEN cast(REPLACE('370',',','.')as float) ELSE 0.0 END ,CASE ISNUMERIC('370') WHEN 1 THEN cast(REPLACE('370',',','.')as float) ELSE 0.0 END ,CASE ISNUMERIC('') WHEN 1 THEN cast(REPLACE('',',','.')as float) ELSE 0.0 END ,CASE ISNUMERIC('') WHEN 1 THEN cast(REPLACE('',',','.')as float) ELSE 0.0 END ,CASE ISNUMERIC('') WHEN 1 THEN cast(REPLACE('',',','.')as float) ELSE 0.0 END ,CASE ISNUMERIC('') WHEN 1 THEN cast(REPLACE('',',','.')as float) ELSE 0.0 END ,CASE ISNUMERIC('') WHEN 1 THEN cast(REPLACE('',',','.')as float) ELSE 0.0 END ,CASE ISNUMERIC('') WHEN 1 THEN cast(REPLACE('',',','.')as float) ELSE 0.0 END ,'Wegerich',GETDATE());
51.4 | Kanalerneuerung in offener Bauweise, mittlere Tiefe 4 m | m | gesamt | H |  | E | o |  | 752.1 | 763.6 | 780.85 | 786.6 | 821.1 | 947.6 | 1005.1 | 1062.6 | 1120.1 | 1177.6 | 1235.1 | 1292.6 | 1350.1 |  | 4 | INSERT INTO [TP_LVZ].[dbo].[LVZ_Konz] ([LN_ID],[OZ],[Kurztext],[San_Art],[Profil],[Bemerkungen],[Einheitspreis],[offen],[UpdateVon],[UpdateZeit]) VALUES (12,'51.4','Kanalerneuerung in offener Bauweise, mittlere Tiefe 4 m','E',0,'m;',CASE ISNUMERIC('') WHEN 1 THEN cast(REPLACE('',',','.')as float) ELSE NULL END,upper('o'),'Wegerich',GETDATE()) | INSERT INTO [dbo].[LVZ_DN_Preis] ([LK_ID],[150],[200],[250],[300],[400],[500],[600],[700],[800],[900],[1000],[1100],[1200],[UpdateVon],[UpdateZeit]) VALUES ((select [LK_ID] FROM [dbo].[LVZ_Konz] where [LN_ID] = 12 and [OZ] ='51.4') ,CASE ISNUMERIC('752,1') WHEN 1 THEN cast(REPLACE('752,1',',','.')as float) ELSE 0.0 END ,CASE ISNUMERIC('763,6') WHEN 1 THEN cast(REPLACE('763,6',',','.')as float) ELSE 0.0 END ,CASE ISNUMERIC('780,85') WHEN 1 THEN cast(REPLACE('780,85',',','.')as float) ELSE 0.0 END ,CASE ISNUMERIC('786,6') WHEN 1 THEN cast(REPLACE('786,6',',','.')as float) ELSE 0.0 END ,CASE ISNUMERIC('821,1') WHEN 1 THEN cast(REPLACE('821,1',',','.')as float) ELSE 0.0 END ,CASE ISNUMERIC('947,6') WHEN 1 THEN cast(REPLACE('947,6',',','.')as float) ELSE 0.0 END ,CASE ISNUMERIC('1005,1') WHEN 1 THEN cast(REPLACE('1005,1',',','.')as float) ELSE 0.0 END ,CASE ISNUMERIC('1062,6') WHEN 1 THEN cast(REPLACE('1062,6',',','.')as float) ELSE 0.0 END ,CASE ISNUMERIC('1120,1') WHEN 1 THEN cast(REPLACE('1120,1',',','.')as float) ELSE 0.0 END ,CASE ISNUMERIC('1177,6') WHEN 1 THEN cast(REPLACE('1177,6',',','.')as float) ELSE 0.0 END ,CASE ISNUMERIC('1235,1') WHEN 1 THEN cast(REPLACE('1235,1',',','.')as float) ELSE 0.0 END ,CASE ISNUMERIC('1292,6') WHEN 1 THEN cast(REPLACE('1292,6',',','.')as float) ELSE 0.0 END ,CASE ISNUMERIC('1350,1') WHEN 1 THEN cast(REPLACE('1350,1',',','.')as float) ELSE 0.0 END ,'Wegerich',GETDATE());
51.4.1 | Kanal DN XXX mit einer mittleren Tiefe von 4 m in offener Bauweise erneuern | m | gesamt | H |  | E | o |  | 580 | 590 | 605 | 610 | 640 | 750 | 800 | 850 | 900 | 950 | 1000 | 1050 | 1100 |  | 6 | INSERT INTO [TP_LVZ].[dbo].[LVZ_Konz] ([LN_ID],[OZ],[Kurztext],[San_Art],[Profil],[Bemerkungen],[Einheitspreis],[offen],[UpdateVon],[UpdateZeit]) VALUES (12,'51.4.1','Kanal DN XXX mit einer mittleren Tiefe von 4 m in offener Bauweise erneuern','E',0,'m;',CASE ISNUMERIC('') WHEN 1 THEN cast(REPLACE('',',','.')as float) ELSE NULL END,upper('o'),'Wegerich',GETDATE()) | INSERT INTO [dbo].[LVZ_DN_Preis] ([LK_ID],[150],[200],[250],[300],[400],[500],[600],[700],[800],[900],[1000],[1100],[1200],[UpdateVon],[UpdateZeit]) VALUES ((select [LK_ID] FROM [dbo].[LVZ_Konz] where [LN_ID] = 12 and [OZ] ='51.4.1') ,CASE ISNUMERIC('580') WHEN 1 THEN cast(REPLACE('580',',','.')as float) ELSE 0.0 END ,CASE ISNUMERIC('590') WHEN 1 THEN cast(REPLACE('590',',','.')as float) ELSE 0.0 END ,CASE ISNUMERIC('605') WHEN 1 THEN cast(REPLACE('605',',','.')as float) ELSE 0.0 END ,CASE ISNUMERIC('610') WHEN 1 THEN cast(REPLACE('610',',','.')as float) ELSE 0.0 END ,CASE ISNUMERIC('640') WHEN 1 THEN cast(REPLACE('640',',','.')as float) ELSE 0.0 END ,CASE ISNUMERIC('750') WHEN 1 THEN cast(REPLACE('750',',','.')as float) ELSE 0.0 END ,CASE ISNUMERIC('800') WHEN 1 THEN cast(REPLACE('800',',','.')as float) ELSE 0.0 END ,CASE ISNUMERIC('850') WHEN 1 THEN cast(REPLACE('850',',','.')as float) ELSE 0.0 END ,CASE ISNUMERIC('900') WHEN 1 THEN cast(REPLACE('900',',','.')as float) ELSE 0.0 END ,CASE ISNUMERIC('950') WHEN 1 THEN cast(REPLACE('950',',','.')as float) ELSE 0.0 END ,CASE ISNUMERIC('1000') WHEN 1 THEN cast(REPLACE('1000',',','.')as float) ELSE 0.0 END ,CASE ISNUMERIC('1050') WHEN 1 THEN cast(REPLACE('1050',',','.')as float) ELSE 0.0 END ,CASE ISNUMERIC('1100') WHEN 1 THEN cast(REPLACE('1100',',','.')as float) ELSE 0.0 END ,'Wegerich',GETDATE());
51.4.2 | Zulage Anschlussanbindung für Kanalerneuerung DN XXX, 4 m Tiefe in offener Bauweise | St | gesamt | H |  | E | o | 370 | [14 empty] | 6 | INSERT INTO [TP_LVZ].[dbo].[LVZ_Konz] ([LN_ID],[OZ],[Kurztext],[San_Art],[Profil],[Bemerkungen],[Einheitspreis],[offen],[UpdateVon],[UpdateZeit]) VALUES (12,'51.4.2','Zulage Anschlussanbindung für Kanalerneuerung DN XXX, 4 m Tiefe in offener Bauweise','E',0,'St;',CASE ISNUMERIC('370') WHEN 1 THEN cast(REPLACE('370',',','.')as float) ELSE NULL END,upper('o'),'Wegerich',GETDATE())
51.5 | Kanalerneuerung in offener Bauweise, mittlere Tiefe 5 m | m | gesamt | H |  | E | o |  | 867.1 | 878.6 | 895.85 | 901.6 | 936.1 | 1074.1 | 1131.6 | 1200.6 | 1269.6 | 1338.6 | 1407.6 | 1476.6 | 1545.6 |  | 4 | INSERT INTO [TP_LVZ].[dbo].[LVZ_Konz] ([LN_ID],[OZ],[Kurztext],[San_Art],[Profil],[Bemerkungen],[Einheitspreis],[offen],[UpdateVon],[UpdateZeit]) VALUES (12,'51.5','Kanalerneuerung in offener Bauweise, mittlere Tiefe 5 m','E',0,'m;',CASE ISNUMERIC('') WHEN 1 THEN cast(REPLACE('',',','.')as float) ELSE NULL END,upper('o'),'Wegerich',GETDATE()) | INSERT INTO [dbo].[LVZ_DN_Preis] ([LK_ID],[150],[200],[250],[300],[400],[500],[600],[700],[800],[900],[1000],[1100],[1200],[UpdateVon],[UpdateZeit]) VALUES ((select [LK_ID] FROM [dbo].[LVZ_Konz] where [LN_ID] = 12 and [OZ] ='51.5') ,CASE ISNUMERIC('867,1') WHEN 1 THEN cast(REPLACE('867,1',',','.')as float) ELSE 0.0 END ,CASE ISNUMERIC('878,6') WHEN 1 THEN cast(REPLACE('878,6',',','.')as float) ELSE 0.0 END ,CASE ISNUMERIC('895,85') WHEN 1 THEN cast(REPLACE('895,85',',','.')as float) ELSE 0.0 END ,CASE ISNUMERIC('901,6') WHEN 1 THEN cast(REPLACE('901,6',',','.')as float) ELSE 0.0 END ,CASE ISNUMERIC('936,1') WHEN 1 THEN cast(REPLACE('936,1',',','.')as float) ELSE 0.0 END ,CASE ISNUMERIC('1074,1') WHEN 1 THEN cast(REPLACE('1074,1',',','.')as float) ELSE 0.0 END ,CASE ISNUMERIC('1131,6') WHEN 1 THEN cast(REPLACE('1131,6',',','.')as float) ELSE 0.0 END ,CASE ISNUMERIC('1200,6') WHEN 1 THEN cast(REPLACE('1200,6',',','.')as float) ELSE 0.0 END ,CASE ISNUMERIC('1269,6') WHEN 1 THEN cast(REPLACE('1269,6',',','.')as float) ELSE 0.0 END ,CASE ISNUMERIC('1338,6') WHEN 1 THEN cast(REPLACE('1338,6',',','.')as float) ELSE 0.0 END ,CASE ISNUMERIC('1407,6') WHEN 1 THEN cast(REPLACE('1407,6',',','.')as float) ELSE 0.0 END ,CASE ISNUMERIC('1476,6') WHEN 1 THEN cast(REPLACE('1476,6',',','.')as float) ELSE 0.0 END ,CASE ISNUMERIC('1545,6') WHEN 1 THEN cast(REPLACE('1545,6',',','.')as float) ELSE 0.0 END ,'Wegerich',GETDATE());
51.5.1 | Kanal DN XXX mit einer mittleren Tiefe von 5 m in offener Bauweise erneuern | m | gesamt | H |  | E | o |  | 680 | 690 | 705 | 710 | 740 | 860 | 910 | 970 | 1030 | 1090 | 1150 | 1210 | 1270 |  | 6 | INSERT INTO [TP_LVZ].[dbo].[LVZ_Konz] ([LN_ID],[OZ],[Kurztext],[San_Art],[Profil],[Bemerkungen],[Einheitspreis],[offen],[UpdateVon],[UpdateZeit]) VALUES (12,'51.5.1','Kanal DN XXX mit einer mittleren Tiefe von 5 m in offener Bauweise erneuern','E',0,'m;',CASE ISNUMERIC('') WHEN 1 THEN cast(REPLACE('',',','.')as float) ELSE NULL END,upper('o'),'Wegerich',GETDATE()) | INSERT INTO [dbo].[LVZ_DN_Preis] ([LK_ID],[150],[200],[250],[300],[400],[500],[600],[700],[800],[900],[1000],[1100],[1200],[UpdateVon],[UpdateZeit]) VALUES ((select [LK_ID] FROM [dbo].[LVZ_Konz] where [LN_ID] = 12 and [OZ] ='51.5.1') ,CASE ISNUMERIC('680') WHEN 1 THEN cast(REPLACE('680',',','.')as float) ELSE 0.0 END ,CASE ISNUMERIC('690') WHEN 1 THEN cast(REPLACE('690',',','.')as float) ELSE 0.0 END ,CASE ISNUMERIC('705') WHEN 1 THEN cast(REPLACE('705',',','.')as float) ELSE 0.0 END ,CASE ISNUMERIC('710') WHEN 1 THEN cast(REPLACE('710',',','.')as float) ELSE 0.0 END ,CASE ISNUMERIC('740') WHEN 1 THEN cast(REPLACE('740',',','.')as float) ELSE 0.0 END ,CASE ISNUMERIC('860') WHEN 1 THEN cast(REPLACE('860',',','.')as float) ELSE 0.0 END ,CASE ISNUMERIC('910') WHEN 1 THEN cast(REPLACE('910',',','.')as float) ELSE 0.0 END ,CASE ISNUMERIC('970') WHEN 1 THEN cast(REPLACE('970',',','.')as float) ELSE 0.0 END ,CASE ISNUMERIC('1030') WHEN 1 THEN cast(REPLACE('1030',',','.')as float) ELSE 0.0 END ,CASE ISNUMERIC('1090') WHEN 1 THEN cast(REPLACE('1090',',','.')as float) ELSE 0.0 END ,CASE ISNUMERIC('1150') WHEN 1 THEN cast(REPLACE('1150',',','.')as float) ELSE 0.0 END ,CASE ISNUMERIC('1210') WHEN 1 THEN cast(REPLACE('1210',',','.')as float) ELSE 0.0 END ,CASE ISNUMERIC('1270') WHEN 1 THEN cast(REPLACE('1270',',','.')as float) ELSE 0.0 END ,'Wegerich',GETDATE());
51.5.2 | Zulage Anschlussanbindung für Kanalerneuerung DN XXX, 5 m Tiefe in offener Bauweise | St | gesamt | H |  | E | o | 370 | [14 empty] | 6 | INSERT INTO [TP_LVZ].[dbo].[LVZ_Konz] ([LN_ID],[OZ],[Kurztext],[San_Art],[Profil],[Bemerkungen],[Einheitspreis],[offen],[UpdateVon],[UpdateZeit]) VALUES (12,'51.5.2','Zulage Anschlussanbindung für Kanalerneuerung DN XXX, 5 m Tiefe in offener Bauweise','E',0,'St;',CASE ISNUMERIC('370') WHEN 1 THEN cast(REPLACE('370',',','.')as float) ELSE NULL END,upper('o'),'Wegerich',GETDATE())
51.6 | Kanalerneuerung in offener Bauweise, mittlere Tiefe 6 m | m | gesamt | H |  | E | o |  | 982.1 | 993.6 | 1010.85 | 1016.6 | 1051.1 | 1189.1 | 1246.6 | 1327.1 | 1407.6 | 1488.1 | 1568.6 | 1649.1 | 1729.6 |  | 4 | INSERT INTO [TP_LVZ].[dbo].[LVZ_Konz] ([LN_ID],[OZ],[Kurztext],[San_Art],[Profil],[Bemerkungen],[Einheitspreis],[offen],[UpdateVon],[UpdateZeit]) VALUES (12,'51.6','Kanalerneuerung in offener Bauweise, mittlere Tiefe 6 m','E',0,'m;',CASE ISNUMERIC('') WHEN 1 THEN cast(REPLACE('',',','.')as float) ELSE NULL END,upper('o'),'Wegerich',GETDATE()) | INSERT INTO [dbo].[LVZ_DN_Preis] ([LK_ID],[150],[200],[250],[300],[400],[500],[600],[700],[800],[900],[1000],[1100],[1200],[UpdateVon],[UpdateZeit]) VALUES ((select [LK_ID] FROM [dbo].[LVZ_Konz] where [LN_ID] = 12 and [OZ] ='51.6') ,CASE ISNUMERIC('982,1') WHEN 1 THEN cast(REPLACE('982,1',',','.')as float) ELSE 0.0 END ,CASE ISNUMERIC('993,6') WHEN 1 THEN cast(REPLACE('993,6',',','.')as float) ELSE 0.0 END ,CASE ISNUMERIC('1010,85') WHEN 1 THEN cast(REPLACE('1010,85',',','.')as float) ELSE 0.0 END ,CASE ISNUMERIC('1016,6') WHEN 1 THEN cast(REPLACE('1016,6',',','.')as float) ELSE 0.0 END ,CASE ISNUMERIC('1051,1') WHEN 1 THEN cast(REPLACE('1051,1',',','.')as float) ELSE 0.0 END ,CASE ISNUMERIC('1189,1') WHEN 1 THEN cast(REPLACE('1189,1',',','.')as float) ELSE 0.0 END ,CASE ISNUMERIC('1246,6') WHEN 1 THEN cast(REPLACE('1246,6',',','.')as float) ELSE 0.0 END ,CASE ISNUMERIC('1327,1') WHEN 1 THEN cast(REPLACE('1327,1',',','.')as float) ELSE 0.0 END ,CASE ISNUMERIC('1407,6') WHEN 1 THEN cast(REPLACE('1407,6',',','.')as float) ELSE 0.0 END ,CASE ISNUMERIC('1488,1') WHEN 1 THEN cast(REPLACE('1488,1',',','.')as float) ELSE 0.0 END ,CASE ISNUMERIC('1568,6') WHEN 1 THEN cast(REPLACE('1568,6',',','.')as float) ELSE 0.0 END ,CASE ISNUMERIC('1649,1') WHEN 1 THEN cast(REPLACE('1649,1',',','.')as float) ELSE 0.0 END ,CASE ISNUMERIC('1729,6') WHEN 1 THEN cast(REPLACE('1729,6',',','.')as float) ELSE 0.0 END ,'Wegerich',GETDATE());
51.6.1 | Kanal DN XXX mit einer mittleren Tiefe von 6 m in offener Bauweise erneuern | m | gesamt | H |  | E | o |  | 780 | 790 | 805 | 810 | 840 | 960 | 1010 | 1080 | 1150 | 1220 | 1290 | 1360 | 1430 |  | 6 | INSERT INTO [TP_LVZ].[dbo].[LVZ_Konz] ([LN_ID],[OZ],[Kurztext],[San_Art],[Profil],[Bemerkungen],[Einheitspreis],[offen],[UpdateVon],[UpdateZeit]) VALUES (12,'51.6.1','Kanal DN XXX mit einer mittleren Tiefe von 6 m in offener Bauweise erneuern','E',0,'m;',CASE ISNUMERIC('') WHEN 1 THEN cast(REPLACE('',',','.')as float) ELSE NULL END,upper('o'),'Wegerich',GETDATE()) | INSERT INTO [dbo].[LVZ_DN_Preis] ([LK_ID],[150],[200],[250],[300],[400],[500],[600],[700],[800],[900],[1000],[1100],[1200],[UpdateVon],[UpdateZeit]) VALUES ((select [LK_ID] FROM [dbo].[LVZ_Konz] where [LN_ID] = 12 and [OZ] ='51.6.1') ,CASE ISNUMERIC('780') WHEN 1 THEN cast(REPLACE('780',',','.')as float) ELSE 0.0 END ,CASE ISNUMERIC('790') WHEN 1 THEN cast(REPLACE('790',',','.')as float) ELSE 0.0 END ,CASE ISNUMERIC('805') WHEN 1 THEN cast(REPLACE('805',',','.')as float) ELSE 0.0 END ,CASE ISNUMERIC('810') WHEN 1 THEN cast(REPLACE('810',',','.')as float) ELSE 0.0 END ,CASE ISNUMERIC('840') WHEN 1 THEN cast(REPLACE('840',',','.')as float) ELSE 0.0 END ,CASE ISNUMERIC('960') WHEN 1 THEN cast(REPLACE('960',',','.')as float) ELSE 0.0 END ,CASE ISNUMERIC('1010') WHEN 1 THEN cast(REPLACE('1010',',','.')as float) ELSE 0.0 END ,CASE ISNUMERIC('1080') WHEN 1 THEN cast(REPLACE('1080',',','.')as float) ELSE 0.0 END ,CASE ISNUMERIC('1150') WHEN 1 THEN cast(REPLACE('1150',',','.')as float) ELSE 0.0 END ,CASE ISNUMERIC('1220') WHEN 1 THEN cast(REPLACE('1220',',','.')as float) ELSE 0.0 END ,CASE ISNUMERIC('1290') WHEN 1 THEN cast(REPLACE('1290',',','.')as float) ELSE 0.0 END ,CASE ISNUMERIC('1360') WHEN 1 THEN cast(REPLACE('1360',',','.')as float) ELSE 0.0 END ,CASE ISNUMERIC('1430') WHEN 1 THEN cast(REPLACE('1430',',','.')as float) ELSE 0.0 END ,'Wegerich',GETDATE());
51.6.2 | Zulage Anschlussanbindung für Kanalerneuerung DN XXX, 6 m Tiefe in offener Bauweise | St | gesamt | H |  | E | o | 370 | [14 empty] | 6 | INSERT INTO [TP_LVZ].[dbo].[LVZ_Konz] ([LN_ID],[OZ],[Kurztext],[San_Art],[Profil],[Bemerkungen],[Einheitspreis],[offen],[UpdateVon],[UpdateZeit]) VALUES (12,'51.6.2','Zulage Anschlussanbindung für Kanalerneuerung DN XXX, 6 m Tiefe in offener Bauweise','E',0,'St;',CASE ISNUMERIC('370') WHEN 1 THEN cast(REPLACE('370',',','.')as float) ELSE NULL END,upper('o'),'Wegerich',GETDATE())
52 | Leitungserneuerung in offener Bauweise |  | gesamt | H |  | E | o | [15 empty] | 2 | INSERT INTO [TP_LVZ].[dbo].[LVZ_Konz] ([LN_ID],[OZ],[Kurztext],[San_Art],[Profil],[Bemerkungen],[Einheitspreis],[offen],[UpdateVon],[UpdateZeit]) VALUES (12,'52','Leitungserneuerung in offener Bauweise','E',0,';',CASE ISNUMERIC('') WHEN 1 THEN cast(REPLACE('',',','.')as float) ELSE NULL END,upper('o'),'Wegerich',GETDATE())
52.1 | Leitungserneuerung in offener Bauweise, mittlere Tiefe 1 m | m | gesamt | H |  | E | o |  | 339.25 | 339.25 | [12 empty] | 4 | INSERT INTO [TP_LVZ].[dbo].[LVZ_Konz] ([LN_ID],[OZ],[Kurztext],[San_Art],[Profil],[Bemerkungen],[Einheitspreis],[offen],[UpdateVon],[UpdateZeit]) VALUES (12,'52.1','Leitungserneuerung in offener Bauweise, mittlere Tiefe 1 m','E',0,'m;',CASE ISNUMERIC('') WHEN 1 THEN cast(REPLACE('',',','.')as float) ELSE NULL END,upper('o'),'Wegerich',GETDATE()) | INSERT INTO [dbo].[LVZ_DN_Preis] ([LK_ID],[150],[200],[250],[300],[400],[500],[600],[700],[800],[900],[1000],[1100],[1200],[UpdateVon],[UpdateZeit]) VALUES ((select [LK_ID] FROM [dbo].[LVZ_Konz] where [LN_ID] = 12 and [OZ] ='52.1') ,CASE ISNUMERIC('339,25') WHEN 1 THEN cast(REPLACE('339,25',',','.')as float) ELSE 0.0 END ,CASE ISNUMERIC('339,25') WHEN 1 THEN cast(REPLACE('339,25',',','.')as float) ELSE 0.0 END ,CASE ISNUMERIC('') WHEN 1 THEN cast(REPLACE('',',','.')as float) ELSE 0.0 END ,CASE ISNUMERIC('') WHEN 1 THEN cast(REPLACE('',',','.')as float) ELSE 0.0 END ,CASE ISNUMERIC('') WHEN 1 THEN cast(REPLACE('',',','.')as float) ELSE 0.0 END ,CASE ISNUMERIC('') WHEN 1 THEN cast(REPLACE('',',','.')as float) ELSE 0.0 END ,CASE ISNUMERIC('') WHEN 1 THEN cast(REPLACE('',',','.')as float) ELSE 0.0 END ,CASE ISNUMERIC('') WHEN 1 THEN cast(REPLACE('',',','.')as float) ELSE 0.0 END ,CASE ISNUMERIC('') WHEN 1 THEN cast(REPLACE('',',','.')as float) ELSE 0.0 END ,CASE ISNUMERIC('') WHEN 1 THEN cast(REPLACE('',',','.')as float) ELSE 0.0 END ,CASE ISNUMERIC('') WHEN 1 THEN cast(REPLACE('',',','.')as float) ELSE 0.0 END ,CASE ISNUMERIC('') WHEN 1 THEN cast(REPLACE('',',','.')as float) ELSE 0.0 END ,CASE ISNUMERIC('') WHEN 1 THEN cast(REPLACE('',',','.')as float) ELSE 0.0 END ,'Wegerich',GETDATE());
52.1.1 | Abwasserleitung DN XXX mit einer mittleren Tiefe von 1 m in offener Bauweise erneuern | m | gesamt | H |  | E | o |  | 270 | 270 | [12 empty] | 6 | INSERT INTO [TP_LVZ].[dbo].[LVZ_Konz] ([LN_ID],[OZ],[Kurztext],[San_Art],[Profil],[Bemerkungen],[Einheitspreis],[offen],[UpdateVon],[UpdateZeit]) VALUES (12,'52.1.1','Abwasserleitung DN XXX mit einer mittleren Tiefe von 1 m in offener Bauweise erneuern','E',0,'m;',CASE ISNUMERIC('') WHEN 1 THEN cast(REPLACE('',',','.')as float) ELSE NULL END,upper('o'),'Wegerich',GETDATE()) | INSERT INTO [dbo].[LVZ_DN_Preis] ([LK_ID],[150],[200],[250],[300],[400],[500],[600],[700],[800],[900],[1000],[1100],[1200],[UpdateVon],[UpdateZeit]) VALUES ((select [LK_ID] FROM [dbo].[LVZ_Konz] where [LN_ID] = 12 and [OZ] ='52.1.1') ,CASE ISNUMERIC('270') WHEN 1 THEN cast(REPLACE('270',',','.')as float) ELSE 0.0 END ,CASE ISNUMERIC('270') WHEN 1 THEN cast(REPLACE('270',',','.')as float) ELSE 0.0 END ,CASE ISNUMERIC('') WHEN 1 THEN cast(REPLACE('',',','.')as float) ELSE 0.0 END ,CASE ISNUMERIC('') WHEN 1 THEN cast(REPLACE('',',','.')as float) ELSE 0.0 END ,CASE ISNUMERIC('') WHEN 1 THEN cast(REPLACE('',',','.')as float) ELSE 0.0 END ,CASE ISNUMERIC('') WHEN 1 THEN cast(REPLACE('',',','.')as float) ELSE 0.0 END ,CASE ISNUMERIC('') WHEN 1 THEN cast(REPLACE('',',','.')as float) ELSE 0.0 END ,CASE ISNUMERIC('') WHEN 1 THEN cast(REPLACE('',',','.')as float) ELSE 0.0 END ,CASE ISNUMERIC('') WHEN 1 THEN cast(REPLACE('',',','.')as float) ELSE 0.0 END ,CASE ISNUMERIC('') WHEN 1 THEN cast(REPLACE('',',','.')as float) ELSE 0.0 END ,CASE ISNUMERIC('') WHEN 1 THEN cast(REPLACE('',',','.')as float) ELSE 0.0 END ,CASE ISNUMERIC('') WHEN 1 THEN cast(REPLACE('',',','.')as float) ELSE 0.0 END ,CASE ISNUMERIC('') WHEN 1 THEN cast(REPLACE('',',','.')as float) ELSE 0.0 END ,'Wegerich',GETDATE());
52.1.2 | Zulage Anschlussanbindung für Leitungserneuerung DN XXX, 1 m Tiefe in offener Bauweise | St | gesamt | H |  | E | o |  | 125 | 125 | [12 empty] | 6 | INSERT INTO [TP_LVZ].[dbo].[LVZ_Konz] ([LN_ID],[OZ],[Kurztext],[San_Art],[Profil],[Bemerkungen],[Einheitspreis],[offen],[UpdateVon],[UpdateZeit]) VALUES (12,'52.1.2','Zulage Anschlussanbindung für Leitungserneuerung DN XXX, 1 m Tiefe in offener Bauweise','E',0,'St;',CASE ISNUMERIC('') WHEN 1 THEN cast(REPLACE('',',','.')as float) ELSE NULL END,upper('o'),'Wegerich',GETDATE()) | INSERT INTO [dbo].[LVZ_DN_Preis] ([LK_ID],[150],[200],[250],[300],[400],[500],[600],[700],[800],[900],[1000],[1100],[1200],[UpdateVon],[UpdateZeit]) VALUES ((select [LK_ID] FROM [dbo].[LVZ_Konz] where [LN_ID] = 12 and [OZ] ='52.1.2') ,CASE ISNUMERIC('125') WHEN 1 THEN cast(REPLACE('125',',','.')as float) ELSE 0.0 END ,CASE ISNUMERIC('125') WHEN 1 THEN cast(REPLACE('125',',','.')as float) ELSE 0.0 END ,CASE ISNUMERIC('') WHEN 1 THEN cast(REPLACE('',',','.')as float) ELSE 0.0 END ,CASE ISNUMERIC('') WHEN 1 THEN cast(REPLACE('',',','.')as float) ELSE 0.0 END ,CASE ISNUMERIC('') WHEN 1 THEN cast(REPLACE('',',','.')as float) ELSE 0.0 END ,CASE ISNUMERIC('') WHEN 1 THEN cast(REPLACE('',',','.')as float) ELSE 0.0 END ,CASE ISNUMERIC('') WHEN 1 THEN cast(REPLACE('',',','.')as float) ELSE 0.0 END ,CASE ISNUMERIC('') WHEN 1 THEN cast(REPLACE('',',','.')as float) ELSE 0.0 END ,CASE ISNUMERIC('') WHEN 1 THEN cast(REPLACE('',',','.')as float) ELSE 0.0 END ,CASE ISNUMERIC('') WHEN 1 THEN cast(REPLACE('',',','.')as float) ELSE 0.0 END ,CASE ISNUMERIC('') WHEN 1 THEN cast(REPLACE('',',','.')as float) ELSE 0.0 END ,CASE ISNUMERIC('') WHEN 1 THEN cast(REPLACE('',',','.')as float) ELSE 0.0 END ,CASE ISNUMERIC('') WHEN 1 THEN cast(REPLACE('',',','.')as float) ELSE 0.0 END ,'Wegerich',GETDATE());
52.2 | Leitungserneuerung in offener Bauweise, mittlere Tiefe 2 m | m | gesamt | H |  | E | o |  | 373.75 | 373.75 | [12 empty] | 4 | INSERT INTO [TP_LVZ].[dbo].[LVZ_Konz] ([LN_ID],[OZ],[Kurztext],[San_Art],[Profil],[Bemerkungen],[Einheitspreis],[offen],[UpdateVon],[UpdateZeit]) VALUES (12,'52.2','Leitungserneuerung in offener Bauweise, mittlere Tiefe 2 m','E',0,'m;',CASE ISNUMERIC('') WHEN 1 THEN cast(REPLACE('',',','.')as float) ELSE NULL END,upper('o'),'Wegerich',GETDATE()) | INSERT INTO [dbo].[LVZ_DN_Preis] ([LK_ID],[150],[200],[250],[300],[400],[500],[600],[700],[800],[900],[1000],[1100],[1200],[UpdateVon],[UpdateZeit]) VALUES ((select [LK_ID] FROM [dbo].[LVZ_Konz] where [LN_ID] = 12 and [OZ] ='52.2') ,CASE ISNUMERIC('373,75') WHEN 1 THEN cast(REPLACE('373,75',',','.')as float) ELSE 0.0 END ,CASE ISNUMERIC('373,75') WHEN 1 THEN cast(REPLACE('373,75',',','.')as float) ELSE 0.0 END ,CASE ISNUMERIC('') WHEN 1 THEN cast(REPLACE('',',','.')as float) ELSE 0.0 END ,CASE ISNUMERIC('') WHEN 1 THEN cast(REPLACE('',',','.')as float) ELSE 0.0 END ,CASE ISNUMERIC('') WHEN 1 THEN cast(REPLACE('',',','.')as float) ELSE 0.0 END ,CASE ISNUMERIC('') WHEN 1 THEN cast(REPLACE('',',','.')as float) ELSE 0.0 END ,CASE ISNUMERIC('') WHEN 1 THEN cast(REPLACE('',',','.')as float) ELSE 0.0 END ,CASE ISNUMERIC('') WHEN 1 THEN cast(REPLACE('',',','.')as float) ELSE 0.0 END ,CASE ISNUMERIC('') WHEN 1 THEN cast(REPLACE('',',','.')as float) ELSE 0.0 END ,CASE ISNUMERIC('') WHEN 1 THEN cast(REPLACE('',',','.')as float) ELSE 0.0 END ,CASE ISNUMERIC('') WHEN 1 THEN cast(REPLACE('',',','.')as float) ELSE 0.0 END ,CASE ISNUMERIC('') WHEN 1 THEN cast(REPLACE('',',','.')as float) ELSE 0.0 END ,CASE ISNUMERIC('') WHEN 1 THEN cast(REPLACE('',',','.')as float) ELSE 0.0 END ,'Wegerich',GETDATE());
52.2.1 | Abwasserleitung DN XXX mit einer mittleren Tiefe von 2 m in offener Bauweise erneuern | m | gesamt | H |  | E | o |  | 300 | 300 | [12 empty] | 6 | INSERT INTO [TP_LVZ].[dbo].[LVZ_Konz] ([LN_ID],[OZ],[Kurztext],[San_Art],[Profil],[Bemerkungen],[Einheitspreis],[offen],[UpdateVon],[UpdateZeit]) VALUES (12,'52.2.1','Abwasserleitung DN XXX mit einer mittleren Tiefe von 2 m in offener Bauweise erneuern','E',0,'m;',CASE ISNUMERIC('') WHEN 1 THEN cast(REPLACE('',',','.')as float) ELSE NULL END,upper('o'),'Wegerich',GETDATE()) | INSERT INTO [dbo].[LVZ_DN_Preis] ([LK_ID],[150],[200],[250],[300],[400],[500],[600],[700],[800],[900],[1000],[1100],[1200],[UpdateVon],[UpdateZeit]) VALUES ((select [LK_ID] FROM [dbo].[LVZ_Konz] where [LN_ID] = 12 and [OZ] ='52.2.1') ,CASE ISNUMERIC('300') WHEN 1 THEN cast(REPLACE('300',',','.')as float) ELSE 0.0 END ,CASE ISNUMERIC('300') WHEN 1 THEN cast(REPLACE('300',',','.')as float) ELSE 0.0 END ,CASE ISNUMERIC('') WHEN 1 THEN cast(REPLACE('',',','.')as float) ELSE 0.0 END ,CASE ISNUMERIC('') WHEN 1 THEN cast(REPLACE('',',','.')as float) ELSE 0.0 END ,CASE ISNUMERIC('') WHEN 1 THEN cast(REPLACE('',',','.')as float) ELSE 0.0 END ,CASE ISNUMERIC('') WHEN 1 THEN cast(REPLACE('',',','.')as float) ELSE 0.0 END ,CASE ISNUMERIC('') WHEN 1 THEN cast(REPLACE('',',','.')as float) ELSE 0.0 END ,CASE ISNUMERIC('') WHEN 1 THEN cast(REPLACE('',',','.')as float) ELSE 0.0 END ,CASE ISNUMERIC('') WHEN 1 THEN cast(REPLACE('',',','.')as float) ELSE 0.0 END ,CASE ISNUMERIC('') WHEN 1 THEN cast(REPLACE('',',','.')as float) ELSE 0.0 END ,CASE ISNUMERIC('') WHEN 1 THEN cast(REPLACE('',',','.')as float) ELSE 0.0 END ,CASE ISNUMERIC('') WHEN 1 THEN cast(REPLACE('',',','.')as float) ELSE 0.0 END ,CASE ISNUMERIC('') WHEN 1 THEN cast(REPLACE('',',','.')as float) ELSE 0.0 END ,'Wegerich',GETDATE());
52.2.2 | Zulage Anschlussanbindung für Leitungserneuerung DN XXX, 2 m Tiefe in offener Bauweise | St | gesamt | H |  | E | o |  | 125 | 125 | [12 empty] | 6 | INSERT INTO [TP_LVZ].[dbo].[LVZ_Konz] ([LN_ID],[OZ],[Kurztext],[San_Art],[Profil],[Bemerkungen],[Einheitspreis],[offen],[UpdateVon],[UpdateZeit]) VALUES (12,'52.2.2','Zulage Anschlussanbindung für Leitungserneuerung DN XXX, 2 m Tiefe in offener Bauweise','E',0,'St;',CASE ISNUMERIC('') WHEN 1 THEN cast(REPLACE('',',','.')as float) ELSE NULL END,upper('o'),'Wegerich',GETDATE()) | INSERT INTO [dbo].[LVZ_DN_Preis] ([LK_ID],[150],[200],[250],[300],[400],[500],[600],[700],[800],[900],[1000],[1100],[1200],[UpdateVon],[UpdateZeit]) VALUES ((select [LK_ID] FROM [dbo].[LVZ_Konz] where [LN_ID] = 12 and [OZ] ='52.2.2') ,CASE ISNUMERIC('125') WHEN 1 THEN cast(REPLACE('125',',','.')as float) ELSE 0.0 END ,CASE ISNUMERIC('125') WHEN 1 THEN cast(REPLACE('125',',','.')as float) ELSE 0.0 END ,CASE ISNUMERIC('') WHEN 1 THEN cast(REPLACE('',',','.')as float) ELSE 0.0 END ,CASE ISNUMERIC('') WHEN 1 THEN cast(REPLACE('',',','.')as float) ELSE 0.0 END ,CASE ISNUMERIC('') WHEN 1 THEN cast(REPLACE('',',','.')as float) ELSE 0.0 END ,CASE ISNUMERIC('') WHEN 1 THEN cast(REPLACE('',',','.')as float) ELSE 0.0 END ,CASE ISNUMERIC('') WHEN 1 THEN cast(REPLACE('',',','.')as float) ELSE 0.0 END ,CASE ISNUMERIC('') WHEN 1 THEN cast(REPLACE('',',','.')as float) ELSE 0.0 END ,CASE ISNUMERIC('') WHEN 1 THEN cast(REPLACE('',',','.')as float) ELSE 0.0 END ,CASE ISNUMERIC('') WHEN 1 THEN cast(REPLACE('',',','.')as float) ELSE 0.0 END ,CASE ISNUMERIC('') WHEN 1 THEN cast(REPLACE('',',','.')as float) ELSE 0.0 END ,CASE ISNUMERIC('') WHEN 1 THEN cast(REPLACE('',',','.')as float) ELSE 0.0 END ,CASE ISNUMERIC('') WHEN 1 THEN cast(REPLACE('',',','.')as float) ELSE 0.0 END ,'Wegerich',GETDATE());
52.3 | Leitungserneuerung in offener Bauweise, mittlere Tiefe 3 m | m | gesamt | H |  | E | o |  | 580.75 | 580.75 | [12 empty] | 4 | INSERT INTO [TP_LVZ].[dbo].[LVZ_Konz] ([LN_ID],[OZ],[Kurztext],[San_Art],[Profil],[Bemerkungen],[Einheitspreis],[offen],[UpdateVon],[UpdateZeit]) VALUES (12,'52.3','Leitungserneuerung in offener Bauweise, mittlere Tiefe 3 m','E',0,'m;',CASE ISNUMERIC('') WHEN 1 THEN cast(REPLACE('',',','.')as float) ELSE NULL END,upper('o'),'Wegerich',GETDATE()) | INSERT INTO [dbo].[LVZ_DN_Preis] ([LK_ID],[150],[200],[250],[300],[400],[500],[600],[700],[800],[900],[1000],[1100],[1200],[UpdateVon],[UpdateZeit]) VALUES ((select [LK_ID] FROM [dbo].[LVZ_Konz] where [LN_ID] = 12 and [OZ] ='52.3') ,CASE ISNUMERIC('580,75') WHEN 1 THEN cast(REPLACE('580,75',',','.')as float) ELSE 0.0 END ,CASE ISNUMERIC('580,75') WHEN 1 THEN cast(REPLACE('580,75',',','.')as float) ELSE 0.0 END ,CASE ISNUMERIC('') WHEN 1 THEN cast(REPLACE('',',','.')as float) ELSE 0.0 END ,CASE ISNUMERIC('') WHEN 1 THEN cast(REPLACE('',',','.')as float) ELSE 0.0 END ,CASE ISNUMERIC('') WHEN 1 THEN cast(REPLACE('',',','.')as float) ELSE 0.0 END ,CASE ISNUMERIC('') WHEN 1 THEN cast(REPLACE('',',','.')as float) ELSE 0.0 END ,CASE ISNUMERIC('') WHEN 1 THEN cast(REPLACE('',',','.')as float) ELSE 0.0 END ,CASE ISNUMERIC('') WHEN 1 THEN cast(REPLACE('',',','.')as float) ELSE 0.0 END ,CASE ISNUMERIC('') WHEN 1 THEN cast(REPLACE('',',','.')as float) ELSE 0.0 END ,CASE ISNUMERIC('') WHEN 1 THEN cast(REPLACE('',',','.')as float) ELSE 0.0 END ,CASE ISNUMERIC('') WHEN 1 THEN cast(REPLACE('',',','.')as float) ELSE 0.0 END ,CASE ISNUMERIC('') WHEN 1 THEN cast(REPLACE('',',','.')as float) ELSE 0.0 END ,CASE ISNUMERIC('') WHEN 1 THEN cast(REPLACE('',',','.')as float) ELSE 0.0 END ,'Wegerich',GETDATE());
52.3.1 | Abwasserleitung DN XXX mit einer mittleren Tiefe von 3 m in offener Bauweise erneuern | m | gesamt | H |  | E | o |  | 480 | 480 | [12 empty] | 6 | INSERT INTO [TP_LVZ].[dbo].[LVZ_Konz] ([LN_ID],[OZ],[Kurztext],[San_Art],[Profil],[Bemerkungen],[Einheitspreis],[offen],[UpdateVon],[UpdateZeit]) VALUES (12,'52.3.1','Abwasserleitung DN XXX mit einer mittleren Tiefe von 3 m in offener Bauweise erneuern','E',0,'m;',CASE ISNUMERIC('') WHEN 1 THEN cast(REPLACE('',',','.')as float) ELSE NULL END,upper('o'),'Wegerich',GETDATE()) | INSERT INTO [dbo].[LVZ_DN_Preis] ([LK_ID],[150],[200],[250],[300],[400],[500],[600],[700],[800],[900],[1000],[1100],[1200],[UpdateVon],[UpdateZeit]) VALUES ((select [LK_ID] FROM [dbo].[LVZ_Konz] where [LN_ID] = 12 and [OZ] ='52.3.1') ,CASE ISNUMERIC('480') WHEN 1 THEN cast(REPLACE('480',',','.')as float) ELSE 0.0 END ,CASE ISNUMERIC('480') WHEN 1 THEN cast(REPLACE('480',',','.')as float) ELSE 0.0 END ,CASE ISNUMERIC('') WHEN 1 THEN cast(REPLACE('',',','.')as float) ELSE 0.0 END ,CASE ISNUMERIC('') WHEN 1 THEN cast(REPLACE('',',','.')as float) ELSE 0.0 END ,CASE ISNUMERIC('') WHEN 1 THEN cast(REPLACE('',',','.')as float) ELSE 0.0 END ,CASE ISNUMERIC('') WHEN 1 THEN cast(REPLACE('',',','.')as float) ELSE 0.0 END ,CASE ISNUMERIC('') WHEN 1 THEN cast(REPLACE('',',','.')as float) ELSE 0.0 END ,CASE ISNUMERIC('') WHEN 1 THEN cast(REPLACE('',',','.')as float) ELSE 0.0 END ,CASE ISNUMERIC('') WHEN 1 THEN cast(REPLACE('',',','.')as float) ELSE 0.0 END ,CASE ISNUMERIC('') WHEN 1 THEN cast(REPLACE('',',','.')as float) ELSE 0.0 END ,CASE ISNUMERIC('') WHEN 1 THEN cast(REPLACE('',',','.')as float) ELSE 0.0 END ,CASE ISNUMERIC('') WHEN 1 THEN cast(REPLACE('',',','.')as float) ELSE 0.0 END ,CASE ISNUMERIC('') WHEN 1 THEN cast(REPLACE('',',','.')as float) ELSE 0.0 END ,'Wegerich',GETDATE());
52.3.2 | Zulage Anschlussanbindung für Leitungserneuerung DN XXX, 3 m Tiefe in offener Bauweise | St | gesamt | H |  | E | o |  | 125 | 125 | [12 empty] | 6 | INSERT INTO [TP_LVZ].[dbo].[LVZ_Konz] ([LN_ID],[OZ],[Kurztext],[San_Art],[Profil],[Bemerkungen],[Einheitspreis],[offen],[UpdateVon],[UpdateZeit]) VALUES (12,'52.3.2','Zulage Anschlussanbindung für Leitungserneuerung DN XXX, 3 m Tiefe in offener Bauweise','E',0,'St;',CASE ISNUMERIC('') WHEN 1 THEN cast(REPLACE('',',','.')as float) ELSE NULL END,upper('o'),'Wegerich',GETDATE()) | INSERT INTO [dbo].[LVZ_DN_Preis] ([LK_ID],[150],[200],[250],[300],[400],[500],[600],[700],[800],[900],[1000],[1100],[1200],[UpdateVon],[UpdateZeit]) VALUES ((select [LK_ID] FROM [dbo].[LVZ_Konz] where [LN_ID] = 12 and [OZ] ='52.3.2') ,CASE ISNUMERIC('125') WHEN 1 THEN cast(REPLACE('125',',','.')as float) ELSE 0.0 END ,CASE ISNUMERIC('125') WHEN 1 THEN cast(REPLACE('125',',','.')as float) ELSE 0.0 END ,CASE ISNUMERIC('') WHEN 1 THEN cast(REPLACE('',',','.')as float) ELSE 0.0 END ,CASE ISNUMERIC('') WHEN 1 THEN cast(REPLACE('',',','.')as float) ELSE 0.0 END ,CASE ISNUMERIC('') WHEN 1 THEN cast(REPLACE('',',','.')as float) ELSE 0.0 END ,CASE ISNUMERIC('') WHEN 1 THEN cast(REPLACE('',',','.')as float) ELSE 0.0 END ,CASE ISNUMERIC('') WHEN 1 THEN cast(REPLACE('',',','.')as float) ELSE 0.0 END ,CASE ISNUMERIC('') WHEN 1 THEN cast(REPLACE('',',','.')as float) ELSE 0.0 END ,CASE ISNUMERIC('') WHEN 1 THEN cast(REPLACE('',',','.')as float) ELSE 0.0 END ,CASE ISNUMERIC('') WHEN 1 THEN cast(REPLACE('',',','.')as float) ELSE 0.0 END ,CASE ISNUMERIC('') WHEN 1 THEN cast(REPLACE('',',','.')as float) ELSE 0.0 END ,CASE ISNUMERIC('') WHEN 1 THEN cast(REPLACE('',',','.')as float) ELSE 0.0 END ,CASE ISNUMERIC('') WHEN 1 THEN cast(REPLACE('',',','.')as float) ELSE 0.0 END ,'Wegerich',GETDATE());
52.4 | Leitungserneuerung in offener Bauweise, mittlere Tiefe 4 m | m | gesamt | H |  | E | o |  | 695.75 | 695.75 | [12 empty] | 4 | INSERT INTO [TP_LVZ].[dbo].[LVZ_Konz] ([LN_ID],[OZ],[Kurztext],[San_Art],[Profil],[Bemerkungen],[Einheitspreis],[offen],[UpdateVon],[UpdateZeit]) VALUES (12,'52.4','Leitungserneuerung in offener Bauweise, mittlere Tiefe 4 m','E',0,'m;',CASE ISNUMERIC('') WHEN 1 THEN cast(REPLACE('',',','.')as float) ELSE NULL END,upper('o'),'Wegerich',GETDATE()) | INSERT INTO [dbo].[LVZ_DN_Preis] ([LK_ID],[150],[200],[250],[300],[400],[500],[600],[700],[800],[900],[1000],[1100],[1200],[UpdateVon],[UpdateZeit]) VALUES ((select [LK_ID] FROM [dbo].[LVZ_Konz] where [LN_ID] = 12 and [OZ] ='52.4') ,CASE ISNUMERIC('695,75') WHEN 1 THEN cast(REPLACE('695,75',',','.')as float) ELSE 0.0 END ,CASE ISNUMERIC('695,75') WHEN 1 THEN cast(REPLACE('695,75',',','.')as float) ELSE 0.0 END ,CASE ISNUMERIC('') WHEN 1 THEN cast(REPLACE('',',','.')as float) ELSE 0.0 END ,CASE ISNUMERIC('') WHEN 1 THEN cast(REPLACE('',',','.')as float) ELSE 0.0 END ,CASE ISNUMERIC('') WHEN 1 THEN cast(REPLACE('',',','.')as float) ELSE 0.0 END ,CASE ISNUMERIC('') WHEN 1 THEN cast(REPLACE('',',','.')as float) ELSE 0.0 END ,CASE ISNUMERIC('') WHEN 1 THEN cast(REPLACE('',',','.')as float) ELSE 0.0 END ,CASE ISNUMERIC('') WHEN 1 THEN cast(REPLACE('',',','.')as float) ELSE 0.0 END ,CASE ISNUMERIC('') WHEN 1 THEN cast(REPLACE('',',','.')as float) ELSE 0.0 END ,CASE ISNUMERIC('') WHEN 1 THEN cast(REPLACE('',',','.')as float) ELSE 0.0 END ,CASE ISNUMERIC('') WHEN 1 THEN cast(REPLACE('',',','.')as float) ELSE 0.0 END ,CASE ISNUMERIC('') WHEN 1 THEN cast(REPLACE('',',','.')as float) ELSE 0.0 END ,CASE ISNUMERIC('') WHEN 1 THEN cast(REPLACE('',',','.')as float) ELSE 0.0 END ,'Wegerich',GETDATE());
52.4.1 | Abwasserleitung DN XXX mit einer mittleren Tiefe von 4 m in offener Bauweise erneuern | m | gesamt | H |  | E | o |  | 580 | 580 | [12 empty] | 6 | INSERT INTO [TP_LVZ].[dbo].[LVZ_Konz] ([LN_ID],[OZ],[Kurztext],[San_Art],[Profil],[Bemerkungen],[Einheitspreis],[offen],[UpdateVon],[UpdateZeit]) VALUES (12,'52.4.1','Abwasserleitung DN XXX mit einer mittleren Tiefe von 4 m in offener Bauweise erneuern','E',0,'m;',CASE ISNUMERIC('') WHEN 1 THEN cast(REPLACE('',',','.')as float) ELSE NULL END,upper('o'),'Wegerich',GETDATE()) | INSERT INTO [dbo].[LVZ_DN_Preis] ([LK_ID],[150],[200],[250],[300],[400],[500],[600],[700],[800],[900],[1000],[1100],[1200],[UpdateVon],[UpdateZeit]) VALUES ((select [LK_ID] FROM [dbo].[LVZ_Konz] where [LN_ID] = 12 and [OZ] ='52.4.1') ,CASE ISNUMERIC('580') WHEN 1 THEN cast(REPLACE('580',',','.')as float) ELSE 0.0 END ,CASE ISNUMERIC('580') WHEN 1 THEN cast(REPLACE('580',',','.')as float) ELSE 0.0 END ,CASE ISNUMERIC('') WHEN 1 THEN cast(REPLACE('',',','.')as float) ELSE 0.0 END ,CASE ISNUMERIC('') WHEN 1 THEN cast(REPLACE('',',','.')as float) ELSE 0.0 END ,CASE ISNUMERIC('') WHEN 1 THEN cast(REPLACE('',',','.')as float) ELSE 0.0 END ,CASE ISNUMERIC('') WHEN 1 THEN cast(REPLACE('',',','.')as float) ELSE 0.0 END ,CASE ISNUMERIC('') WHEN 1 THEN cast(REPLACE('',',','.')as float) ELSE 0.0 END ,CASE ISNUMERIC('') WHEN 1 THEN cast(REPLACE('',',','.')as float) ELSE 0.0 END ,CASE ISNUMERIC('') WHEN 1 THEN cast(REPLACE('',',','.')as float) ELSE 0.0 END ,CASE ISNUMERIC('') WHEN 1 THEN cast(REPLACE('',',','.')as float) ELSE 0.0 END ,CASE ISNUMERIC('') WHEN 1 THEN cast(REPLACE('',',','.')as float) ELSE 0.0 END ,CASE ISNUMERIC('') WHEN 1 THEN cast(REPLACE('',',','.')as float) ELSE 0.0 END ,CASE ISNUMERIC('') WHEN 1 THEN cast(REPLACE('',',','.')as float) ELSE 0.0 END ,'Wegerich',GETDATE());
52.4.2 | Zulage Anschlussanbindung für Leitungserneuerung DN XXX, 4 m Tiefe in offener Bauweise | St | gesamt | H |  | E | o |  | 125 | 125 | [12 empty] | 6 | INSERT INTO [TP_LVZ].[dbo].[LVZ_Konz] ([LN_ID],[OZ],[Kurztext],[San_Art],[Profil],[Bemerkungen],[Einheitspreis],[offen],[UpdateVon],[UpdateZeit]) VALUES (12,'52.4.2','Zulage Anschlussanbindung für Leitungserneuerung DN XXX, 4 m Tiefe in offener Bauweise','E',0,'St;',CASE ISNUMERIC('') WHEN 1 THEN cast(REPLACE('',',','.')as float) ELSE NULL END,upper('o'),'Wegerich',GETDATE()) | INSERT INTO [dbo].[LVZ_DN_Preis] ([LK_ID],[150],[200],[250],[300],[400],[500],[600],[700],[800],[900],[1000],[1100],[1200],[UpdateVon],[UpdateZeit]) VALUES ((select [LK_ID] FROM [dbo].[LVZ_Konz] where [LN_ID] = 12 and [OZ] ='52.4.2') ,CASE ISNUMERIC('125') WHEN 1 THEN cast(REPLACE('125',',','.')as float) ELSE 0.0 END ,CASE ISNUMERIC('125') WHEN 1 THEN cast(REPLACE('125',',','.')as float) ELSE 0.0 END ,CASE ISNUMERIC('') WHEN 1 THEN cast(REPLACE('',',','.')as float) ELSE 0.0 END ,CASE ISNUMERIC('') WHEN 1 THEN cast(REPLACE('',',','.')as float) ELSE 0.0 END ,CASE ISNUMERIC('') WHEN 1 THEN cast(REPLACE('',',','.')as float) ELSE 0.0 END ,CASE ISNUMERIC('') WHEN 1 THEN cast(REPLACE('',',','.')as float) ELSE 0.0 END ,CASE ISNUMERIC('') WHEN 1 THEN cast(REPLACE('',',','.')as float) ELSE 0.0 END ,CASE ISNUMERIC('') WHEN 1 THEN cast(REPLACE('',',','.')as float) ELSE 0.0 END ,CASE ISNUMERIC('') WHEN 1 THEN cast(REPLACE('',',','.')as float) ELSE 0.0 END ,CASE ISNUMERIC('') WHEN 1 THEN cast(REPLACE('',',','.')as float) ELSE 0.0 END ,CASE ISNUMERIC('') WHEN 1 THEN cast(REPLACE('',',','.')as float) ELSE 0.0 END ,CASE ISNUMERIC('') WHEN 1 THEN cast(REPLACE('',',','.')as float) ELSE 0.0 END ,CASE ISNUMERIC('') WHEN 1 THEN cast(REPLACE('',',','.')as float) ELSE 0.0 END ,'Wegerich',GETDATE());
52.5 | Leitungserneuerung in offener Bauweise, mittlere Tiefe 5 m | m | gesamt | H |  | E | o |  | 810.75 | 810.75 | [12 empty] | 4 | INSERT INTO [TP_LVZ].[dbo].[LVZ_Konz] ([LN_ID],[OZ],[Kurztext],[San_Art],[Profil],[Bemerkungen],[Einheitspreis],[offen],[UpdateVon],[UpdateZeit]) VALUES (12,'52.5','Leitungserneuerung in offener Bauweise, mittlere Tiefe 5 m','E',0,'m;',CASE ISNUMERIC('') WHEN 1 THEN cast(REPLACE('',',','.')as float) ELSE NULL END,upper('o'),'Wegerich',GETDATE()) | INSERT INTO [dbo].[LVZ_DN_Preis] ([LK_ID],[150],[200],[250],[300],[400],[500],[600],[700],[800],[900],[1000],[1100],[1200],[UpdateVon],[UpdateZeit]) VALUES ((select [LK_ID] FROM [dbo].[LVZ_Konz] where [LN_ID] = 12 and [OZ] ='52.5') ,CASE ISNUMERIC('810,75') WHEN 1 THEN cast(REPLACE('810,75',',','.')as float) ELSE 0.0 END ,CASE ISNUMERIC('810,75') WHEN 1 THEN cast(REPLACE('810,75',',','.')as float) ELSE 0.0 END ,CASE ISNUMERIC('') WHEN 1 THEN cast(REPLACE('',',','.')as float) ELSE 0.0 END ,CASE ISNUMERIC('') WHEN 1 THEN cast(REPLACE('',',','.')as float) ELSE 0.0 END ,CASE ISNUMERIC('') WHEN 1 THEN cast(REPLACE('',',','.')as float) ELSE 0.0 END ,CASE ISNUMERIC('') WHEN 1 THEN cast(REPLACE('',',','.')as float) ELSE 0.0 END ,CASE ISNUMERIC('') WHEN 1 THEN cast(REPLACE('',',','.')as float) ELSE 0.0 END ,CASE ISNUMERIC('') WHEN 1 THEN cast(REPLACE('',',','.')as float) ELSE 0.0 END ,CASE ISNUMERIC('') WHEN 1 THEN cast(REPLACE('',',','.')as float) ELSE 0.0 END ,CASE ISNUMERIC('') WHEN 1 THEN cast(REPLACE('',',','.')as float) ELSE 0.0 END ,CASE ISNUMERIC('') WHEN 1 THEN cast(REPLACE('',',','.')as float) ELSE 0.0 END ,CASE ISNUMERIC('') WHEN 1 THEN cast(REPLACE('',',','.')as float) ELSE 0.0 END ,CASE ISNUMERIC('') WHEN 1 THEN cast(REPLACE('',',','.')as float) ELSE 0.0 END ,'Wegerich',GETDATE());
52.5.1 | Abwasserleitung DN XXX mit einer mittleren Tiefe von 5 m in offener Bauweise erneuern | m | gesamt | H |  | E | o |  | 680 | 680 | [12 empty] | 6 | INSERT INTO [TP_LVZ].[dbo].[LVZ_Konz] ([LN_ID],[OZ],[Kurztext],[San_Art],[Profil],[Bemerkungen],[Einheitspreis],[offen],[UpdateVon],[UpdateZeit]) VALUES (12,'52.5.1','Abwasserleitung DN XXX mit einer mittleren Tiefe von 5 m in offener Bauweise erneuern','E',0,'m;',CASE ISNUMERIC('') WHEN 1 THEN cast(REPLACE('',',','.')as float) ELSE NULL END,upper('o'),'Wegerich',GETDATE()) | INSERT INTO [dbo].[LVZ_DN_Preis] ([LK_ID],[150],[200],[250],[300],[400],[500],[600],[700],[800],[900],[1000],[1100],[1200],[UpdateVon],[UpdateZeit]) VALUES ((select [LK_ID] FROM [dbo].[LVZ_Konz] where [LN_ID] = 12 and [OZ] ='52.5.1') ,CASE ISNUMERIC('680') WHEN 1 THEN cast(REPLACE('680',',','.')as float) ELSE 0.0 END ,CASE ISNUMERIC('680') WHEN 1 THEN cast(REPLACE('680',',','.')as float) ELSE 0.0 END ,CASE ISNUMERIC('') WHEN 1 THEN cast(REPLACE('',',','.')as float) ELSE 0.0 END ,CASE ISNUMERIC('') WHEN 1 THEN cast(REPLACE('',',','.')as float) ELSE 0.0 END ,CASE ISNUMERIC('') WHEN 1 THEN cast(REPLACE('',',','.')as float) ELSE 0.0 END ,CASE ISNUMERIC('') WHEN 1 THEN cast(REPLACE('',',','.')as float) ELSE 0.0 END ,CASE ISNUMERIC('') WHEN 1 THEN cast(REPLACE('',',','.')as float) ELSE 0.0 END ,CASE ISNUMERIC('') WHEN 1 THEN cast(REPLACE('',',','.')as float) ELSE 0.0 END ,CASE ISNUMERIC('') WHEN 1 THEN cast(REPLACE('',',','.')as float) ELSE 0.0 END ,CASE ISNUMERIC('') WHEN 1 THEN cast(REPLACE('',',','.')as float) ELSE 0.0 END ,CASE ISNUMERIC('') WHEN 1 THEN cast(REPLACE('',',','.')as float) ELSE 0.0 END ,CASE ISNUMERIC('') WHEN 1 THEN cast(REPLACE('',',','.')as float) ELSE 0.0 END ,CASE ISNUMERIC('') WHEN 1 THEN cast(REPLACE('',',','.')as float) ELSE 0.0 END ,'Wegerich',GETDATE());
52.5.2 | Zulage Anschlussanbindung für Leitungserneuerung DN XXX, 5 m Tiefe in offener Bauweise | St | gesamt | H |  | E | o |  | 125 | 125 | [12 empty] | 6 | INSERT INTO [TP_LVZ].[dbo].[LVZ_Konz] ([LN_ID],[OZ],[Kurztext],[San_Art],[Profil],[Bemerkungen],[Einheitspreis],[offen],[UpdateVon],[UpdateZeit]) VALUES (12,'52.5.2','Zulage Anschlussanbindung für Leitungserneuerung DN XXX, 5 m Tiefe in offener Bauweise','E',0,'St;',CASE ISNUMERIC('') WHEN 1 THEN cast(REPLACE('',',','.')as float) ELSE NULL END,upper('o'),'Wegerich',GETDATE()) | INSERT INTO [dbo].[LVZ_DN_Preis] ([LK_ID],[150],[200],[250],[300],[400],[500],[600],[700],[800],[900],[1000],[1100],[1200],[UpdateVon],[UpdateZeit]) VALUES ((select [LK_ID] FROM [dbo].[LVZ_Konz] where [LN_ID] = 12 and [OZ] ='52.5.2') ,CASE ISNUMERIC('125') WHEN 1 THEN cast(REPLACE('125',',','.')as float) ELSE 0.0 END ,CASE ISNUMERIC('125') WHEN 1 THEN cast(REPLACE('125',',','.')as float) ELSE 0.0 END ,CASE ISNUMERIC('') WHEN 1 THEN cast(REPLACE('',',','.')as float) ELSE 0.0 END ,CASE ISNUMERIC('') WHEN 1 THEN cast(REPLACE('',',','.')as float) ELSE 0.0 END ,CASE ISNUMERIC('') WHEN 1 THEN cast(REPLACE('',',','.')as float) ELSE 0.0 END ,CASE ISNUMERIC('') WHEN 1 THEN cast(REPLACE('',',','.')as float) ELSE 0.0 END ,CASE ISNUMERIC('') WHEN 1 THEN cast(REPLACE('',',','.')as float) ELSE 0.0 END ,CASE ISNUMERIC('') WHEN 1 THEN cast(REPLACE('',',','.')as float) ELSE 0.0 END ,CASE ISNUMERIC('') WHEN 1 THEN cast(REPLACE('',',','.')as float) ELSE 0.0 END ,CASE ISNUMERIC('') WHEN 1 THEN cast(REPLACE('',',','.')as float) ELSE 0.0 END ,CASE ISNUMERIC('') WHEN 1 THEN cast(REPLACE('',',','.')as float) ELSE 0.0 END ,CASE ISNUMERIC('') WHEN 1 THEN cast(REPLACE('',',','.')as float) ELSE 0.0 END ,CASE ISNUMERIC('') WHEN 1 THEN cast(REPLACE('',',','.')as float) ELSE 0.0 END ,'Wegerich',GETDATE());
52.6 | Leitungserneuerung in offener Bauweise, mittlere Tiefe 6 m | m | gesamt | H |  | E | o |  | 925.75 | 925.75 | [12 empty] | 4 | INSERT INTO [TP_LVZ].[dbo].[LVZ_Konz] ([LN_ID],[OZ],[Kurztext],[San_Art],[Profil],[Bemerkungen],[Einheitspreis],[offen],[UpdateVon],[UpdateZeit]) VALUES (12,'52.6','Leitungserneuerung in offener Bauweise, mittlere Tiefe 6 m','E',0,'m;',CASE ISNUMERIC('') WHEN 1 THEN cast(REPLACE('',',','.')as float) ELSE NULL END,upper('o'),'Wegerich',GETDATE()) | INSERT INTO [dbo].[LVZ_DN_Preis] ([LK_ID],[150],[200],[250],[300],[400],[500],[600],[700],[800],[900],[1000],[1100],[1200],[UpdateVon],[UpdateZeit]) VALUES ((select [LK_ID] FROM [dbo].[LVZ_Konz] where [LN_ID] = 12 and [OZ] ='52.6') ,CASE ISNUMERIC('925,75') WHEN 1 THEN cast(REPLACE('925,75',',','.')as float) ELSE 0.0 END ,CASE ISNUMERIC('925,75') WHEN 1 THEN cast(REPLACE('925,75',',','.')as float) ELSE 0.0 END ,CASE ISNUMERIC('') WHEN 1 THEN cast(REPLACE('',',','.')as float) ELSE 0.0 END ,CASE ISNUMERIC('') WHEN 1 THEN cast(REPLACE('',',','.')as float) ELSE 0.0 END ,CASE ISNUMERIC('') WHEN 1 THEN cast(REPLACE('',',','.')as float) ELSE 0.0 END ,CASE ISNUMERIC('') WHEN 1 THEN cast(REPLACE('',',','.')as float) ELSE 0.0 END ,CASE ISNUMERIC('') WHEN 1 THEN cast(REPLACE('',',','.')as float) ELSE 0.0 END ,CASE ISNUMERIC('') WHEN 1 THEN cast(REPLACE('',',','.')as float) ELSE 0.0 END ,CASE ISNUMERIC('') WHEN 1 THEN cast(REPLACE('',',','.')as float) ELSE 0.0 END ,CASE ISNUMERIC('') WHEN 1 THEN cast(REPLACE('',',','.')as float) ELSE 0.0 END ,CASE ISNUMERIC('') WHEN 1 THEN cast(REPLACE('',',','.')as float) ELSE 0.0 END ,CASE ISNUMERIC('') WHEN 1 THEN cast(REPLACE('',',','.')as float) ELSE 0.0 END ,CASE ISNUMERIC('') WHEN 1 THEN cast(REPLACE('',',','.')as float) ELSE 0.0 END ,'Wegerich',GETDATE());
52.6.1 | Abwasserleitung DN XXX mit einer mittleren Tiefe von 6 m in offener Bauweise erneuern | m | gesamt | H |  | E | o |  | 780 | 780 | [12 empty] | 6 | INSERT INTO [TP_LVZ].[dbo].[LVZ_Konz] ([LN_ID],[OZ],[Kurztext],[San_Art],[Profil],[Bemerkungen],[Einheitspreis],[offen],[UpdateVon],[UpdateZeit]) VALUES (12,'52.6.1','Abwasserleitung DN XXX mit einer mittleren Tiefe von 6 m in offener Bauweise erneuern','E',0,'m;',CASE ISNUMERIC('') WHEN 1 THEN cast(REPLACE('',',','.')as float) ELSE NULL END,upper('o'),'Wegerich',GETDATE()) | INSERT INTO [dbo].[LVZ_DN_Preis] ([LK_ID],[150],[200],[250],[300],[400],[500],[600],[700],[800],[900],[1000],[1100],[1200],[UpdateVon],[UpdateZeit]) VALUES ((select [LK_ID] FROM [dbo].[LVZ_Konz] where [LN_ID] = 12 and [OZ] ='52.6.1') ,CASE ISNUMERIC('780') WHEN 1 THEN cast(REPLACE('780',',','.')as float) ELSE 0.0 END ,CASE ISNUMERIC('780') WHEN 1 THEN cast(REPLACE('780',',','.')as float) ELSE 0.0 END ,CASE ISNUMERIC('') WHEN 1 THEN cast(REPLACE('',',','.')as float) ELSE 0.0 END ,CASE ISNUMERIC('') WHEN 1 THEN cast(REPLACE('',',','.')as float) ELSE 0.0 END ,CASE ISNUMERIC('') WHEN 1 THEN cast(REPLACE('',',','.')as float) ELSE 0.0 END ,CASE ISNUMERIC('') WHEN 1 THEN cast(REPLACE('',',','.')as float) ELSE 0.0 END ,CASE ISNUMERIC('') WHEN 1 THEN cast(REPLACE('',',','.')as float) ELSE 0.0 END ,CASE ISNUMERIC('') WHEN 1 THEN cast(REPLACE('',',','.')as float) ELSE 0.0 END ,CASE ISNUMERIC('') WHEN 1 THEN cast(REPLACE('',',','.')as float) ELSE 0.0 END ,CASE ISNUMERIC('') WHEN 1 THEN cast(REPLACE('',',','.')as float) ELSE 0.0 END ,CASE ISNUMERIC('') WHEN 1 THEN cast(REPLACE('',',','.')as float) ELSE 0.0 END ,CASE ISNUMERIC('') WHEN 1 THEN cast(REPLACE('',',','.')as float) ELSE 0.0 END ,CASE ISNUMERIC('') WHEN 1 THEN cast(REPLACE('',',','.')as float) ELSE 0.0 END ,'Wegerich',GETDATE());
52.6.2 | Zulage Anschlussanbindung für Leitungserneuerung DN XXX, 6 m Tiefe in offener Bauweise | St | gesamt | H | 53 gestrichen | E | o |  | 125 | 125 | [12 empty] | 6 | INSERT INTO [TP_LVZ].[dbo].[LVZ_Konz] ([LN_ID],[OZ],[Kurztext],[San_Art],[Profil],[Bemerkungen],[Einheitspreis],[offen],[UpdateVon],[UpdateZeit]) VALUES (12,'52.6.2','Zulage Anschlussanbindung für Leitungserneuerung DN XXX, 6 m Tiefe in offener Bauweise','E',0,'St;',CASE ISNUMERIC('') WHEN 1 THEN cast(REPLACE('',',','.')as float) ELSE NULL END,upper('o'),'Wegerich',GETDATE()) | INSERT INTO [dbo].[LVZ_DN_Preis] ([LK_ID],[150],[200],[250],[300],[400],[500],[600],[700],[800],[900],[1000],[1100],[1200],[UpdateVon],[UpdateZeit]) VALUES ((select [LK_ID] FROM [dbo].[LVZ_Konz] where [LN_ID] = 12 and [OZ] ='52.6.2') ,CASE ISNUMERIC('125') WHEN 1 THEN cast(REPLACE('125',',','.')as float) ELSE 0.0 END ,CASE ISNUMERIC('125') WHEN 1 THEN cast(REPLACE('125',',','.')as float) ELSE 0.0 END ,CASE ISNUMERIC('') WHEN 1 THEN cast(REPLACE('',',','.')as float) ELSE 0.0 END ,CASE ISNUMERIC('') WHEN 1 THEN cast(REPLACE('',',','.')as float) ELSE 0.0 END ,CASE ISNUMERIC('') WHEN 1 THEN cast(REPLACE('',',','.')as float) ELSE 0.0 END ,CASE ISNUMERIC('') WHEN 1 THEN cast(REPLACE('',',','.')as float) ELSE 0.0 END ,CASE ISNUMERIC('') WHEN 1 THEN cast(REPLACE('',',','.')as float) ELSE 0.0 END ,CASE ISNUMERIC('') WHEN 1 THEN cast(REPLACE('',',','.')as float) ELSE 0.0 END ,CASE ISNUMERIC('') WHEN 1 THEN cast(REPLACE('',',','.')as float) ELSE 0.0 END ,CASE ISNUMERIC('') WHEN 1 THEN cast(REPLACE('',',','.')as float) ELSE 0.0 END ,CASE ISNUMERIC('') WHEN 1 THEN cast(REPLACE('',',','.')as float) ELSE 0.0 END ,CASE ISNUMERIC('') WHEN 1 THEN cast(REPLACE('',',','.')as float) ELSE 0.0 END ,CASE ISNUMERIC('') WHEN 1 THEN cast(REPLACE('',',','.')as float) ELSE 0.0 END ,'Wegerich',GETDATE());
58 | Kanalstilllegung |  | gesamt | H |  | E | [16 empty] | 2 | INSERT INTO [TP_LVZ].[dbo].[LVZ_Konz] ([LN_ID],[OZ],[Kurztext],[San_Art],[Profil],[Bemerkungen],[Einheitspreis],[offen],[UpdateVon],[UpdateZeit]) VALUES (12,'58','Kanalstilllegung','E',0,';',CASE ISNUMERIC('') WHEN 1 THEN cast(REPLACE('',',','.')as float) ELSE NULL END,upper(''),'Wegerich',GETDATE())
58.1 | Kanal verschließen | St | gesamt | H |  | E |  |  | 57.5 | 57.5 | 57.5 | 57.5 | 72.45 | 112.7 | 162.15 | 220.8 | 288.65 | 365.7 | 450.8 | 546.25 | 649.75 |  | 4 | INSERT INTO [TP_LVZ].[dbo].[LVZ_Konz] ([LN_ID],[OZ],[Kurztext],[San_Art],[Profil],[Bemerkungen],[Einheitspreis],[offen],[UpdateVon],[UpdateZeit]) VALUES (12,'58.1','Kanal verschließen','E',0,'St;',CASE ISNUMERIC('') WHEN 1 THEN cast(REPLACE('',',','.')as float) ELSE NULL END,upper(''),'Wegerich',GETDATE()) | INSERT INTO [dbo].[LVZ_DN_Preis] ([LK_ID],[150],[200],[250],[300],[400],[500],[600],[700],[800],[900],[1000],[1100],[1200],[UpdateVon],[UpdateZeit]) VALUES ((select [LK_ID] FROM [dbo].[LVZ_Konz] where [LN_ID] = 12 and [OZ] ='58.1') ,CASE ISNUMERIC('57,5') WHEN 1 THEN cast(REPLACE('57,5',',','.')as float) ELSE 0.0 END ,CASE ISNUMERIC('57,5') WHEN 1 THEN cast(REPLACE('57,5',',','.')as float) ELSE 0.0 END ,CASE ISNUMERIC('57,5') WHEN 1 THEN cast(REPLACE('57,5',',','.')as float) ELSE 0.0 END ,CASE ISNUMERIC('57,5') WHEN 1 THEN cast(REPLACE('57,5',',','.')as float) ELSE 0.0 END ,CASE ISNUMERIC('72,45') WHEN 1 THEN cast(REPLACE('72,45',',','.')as float) ELSE 0.0 END ,CASE ISNUMERIC('112,7') WHEN 1 THEN cast(REPLACE('112,7',',','.')as float) ELSE 0.0 END ,CASE ISNUMERIC('162,15') WHEN 1 THEN cast(REPLACE('162,15',',','.')as float) ELSE 0.0 END ,CASE ISNUMERIC('220,8') WHEN 1 THEN cast(REPLACE('220,8',',','.')as float) ELSE 0.0 END ,CASE ISNUMERIC('288,65') WHEN 1 THEN cast(REPLACE('288,65',',','.')as float) ELSE 0.0 END ,CASE ISNUMERIC('365,7') WHEN 1 THEN cast(REPLACE('365,7',',','.')as float) ELSE 0.0 END ,CASE ISNUMERIC('450,8') WHEN 1 THEN cast(REPLACE('450,8',',','.')as float) ELSE 0.0 END ,CASE ISNUMERIC('546,25') WHEN 1 THEN cast(REPLACE('546,25',',','.')as float) ELSE 0.0 END ,CASE ISNUMERIC('649,75') WHEN 1 THEN cast(REPLACE('649,75',',','.')as float) ELSE 0.0 END ,'Wegerich',GETDATE());
58.1.1 | Abwasserkanal DN XXX dauerhaft verschließen | St | gesamt | H |  | E |  |  | 50 | 50 | 50 | 50 | 63 | 98 | 141 | 192 | 251 | 318 | 392 | 475 | 565 |  | 6 | INSERT INTO [TP_LVZ].[dbo].[LVZ_Konz] ([LN_ID],[OZ],[Kurztext],[San_Art],[Profil],[Bemerkungen],[Einheitspreis],[offen],[UpdateVon],[UpdateZeit]) VALUES (12,'58.1.1','Abwasserkanal DN XXX dauerhaft verschließen','E',0,'St;',CASE ISNUMERIC('') WHEN 1 THEN cast(REPLACE('',',','.')as float) ELSE NULL END,upper(''),'Wegerich',GETDATE()) | INSERT INTO [dbo].[LVZ_DN_Preis] ([LK_ID],[150],[200],[250],[300],[400],[500],[600],[700],[800],[900],[1000],[1100],[1200],[UpdateVon],[UpdateZeit]) VALUES ((select [LK_ID] FROM [dbo].[LVZ_Konz] where [LN_ID] = 12 and [OZ] ='58.1.1') ,CASE ISNUMERIC('50') WHEN 1 THEN cast(REPLACE('50',',','.')as float) ELSE 0.0 END ,CASE ISNUMERIC('50') WHEN 1 THEN cast(REPLACE('50',',','.')as float) ELSE 0.0 END ,CASE ISNUMERIC('50') WHEN 1 THEN cast(REPLACE('50',',','.')as float) ELSE 0.0 END ,CASE ISNUMERIC('50') WHEN 1 THEN cast(REPLACE('50',',','.')as float) ELSE 0.0 END ,CASE ISNUMERIC('63') WHEN 1 THEN cast(REPLACE('63',',','.')as float) ELSE 0.0 END ,CASE ISNUMERIC('98') WHEN 1 THEN cast(REPLACE('98',',','.')as float) ELSE 0.0 END ,CASE ISNUMERIC('141') WHEN 1 THEN cast(REPLACE('141',',','.')as float) ELSE 0.0 END ,CASE ISNUMERIC('192') WHEN 1 THEN cast(REPLACE('192',',','.')as float) ELSE 0.0 END ,CASE ISNUMERIC('251') WHEN 1 THEN cast(REPLACE('251',',','.')as float) ELSE 0.0 END ,CASE ISNUMERIC('318') WHEN 1 THEN cast(REPLACE('318',',','.')as float) ELSE 0.0 END ,CASE ISNUMERIC('392') WHEN 1 THEN cast(REPLACE('392',',','.')as float) ELSE 0.0 END ,CASE ISNUMERIC('475') WHEN 1 THEN cast(REPLACE('475',',','.')as float) ELSE 0.0 END ,CASE ISNUMERIC('565') WHEN 1 THEN cast(REPLACE('565',',','.')as float) ELSE 0.0 END ,'Wegerich',GETDATE());
58.2 | Kanal verdämmen | m | gesamt | H |  | E |  |  | 11.5 | 11.5 | 11.5 | 11.5 | 13.8 | 19.55 | 27.6 | 37.95 | 49.45 | 62.1 | 77.05 | 92 | 110.4 |  | 4 | INSERT INTO [TP_LVZ].[dbo].[LVZ_Konz] ([LN_ID],[OZ],[Kurztext],[San_Art],[Profil],[Bemerkungen],[Einheitspreis],[offen],[UpdateVon],[UpdateZeit]) VALUES (12,'58.2','Kanal verdämmen','E',0,'m;',CASE ISNUMERIC('') WHEN 1 THEN cast(REPLACE('',',','.')as float) ELSE NULL END,upper(''),'Wegerich',GETDATE()) | INSERT INTO [dbo].[LVZ_DN_Preis] ([LK_ID],[150],[200],[250],[300],[400],[500],[600],[700],[800],[900],[1000],[1100],[1200],[UpdateVon],[UpdateZeit]) VALUES ((select [LK_ID] FROM [dbo].[LVZ_Konz] where [LN_ID] = 12 and [OZ] ='58.2') ,CASE ISNUMERIC('11,5') WHEN 1 THEN cast(REPLACE('11,5',',','.')as float) ELSE 0.0 END ,CASE ISNUMERIC('11,5') WHEN 1 THEN cast(REPLACE('11,5',',','.')as float) ELSE 0.0 END ,CASE ISNUMERIC('11,5') WHEN 1 THEN cast(REPLACE('11,5',',','.')as float) ELSE 0.0 END ,CASE ISNUMERIC('11,5') WHEN 1 THEN cast(REPLACE('11,5',',','.')as float) ELSE 0.0 END ,CASE ISNUMERIC('13,8') WHEN 1 THEN cast(REPLACE('13,8',',','.')as float) ELSE 0.0 END ,CASE ISNUMERIC('19,55') WHEN 1 THEN cast(REPLACE('19,55',',','.')as float) ELSE 0.0 END ,CASE ISNUMERIC('27,6') WHEN 1 THEN cast(REPLACE('27,6',',','.')as float) ELSE 0.0 END ,CASE ISNUMERIC('37,95') WHEN 1 THEN cast(REPLACE('37,95',',','.')as float) ELSE 0.0 END ,CASE ISNUMERIC('49,45') WHEN 1 THEN cast(REPLACE('49,45',',','.')as float) ELSE 0.0 END ,CASE ISNUMERIC('62,1') WHEN 1 THEN cast(REPLACE('62,1',',','.')as float) ELSE 0.0 END ,CASE ISNUMERIC('77,05') WHEN 1 THEN cast(REPLACE('77,05',',','.')as float) ELSE 0.0 END ,CASE ISNUMERIC('92') WHEN 1 THEN cast(REPLACE('92',',','.')as float) ELSE 0.0 END ,CASE ISNUMERIC('110,4') WHEN 1 THEN cast(REPLACE('110,4',',','.')as float) ELSE 0.0 END ,'Wegerich',GETDATE());
58.2.1 | Abwasserkanal DN XXX verdämmen | m | gesamt | H |  | E |  |  | 10 | 10 | 10 | 10 | 12 | 17 | 24 | 33 | 43 | 54 | 67 | 80 | 96 |  | 6 | INSERT INTO [TP_LVZ].[dbo].[LVZ_Konz] ([LN_ID],[OZ],[Kurztext],[San_Art],[Profil],[Bemerkungen],[Einheitspreis],[offen],[UpdateVon],[UpdateZeit]) VALUES (12,'58.2.1','Abwasserkanal DN XXX verdämmen','E',0,'m;',CASE ISNUMERIC('') WHEN 1 THEN cast(REPLACE('',',','.')as float) ELSE NULL END,upper(''),'Wegerich',GETDATE()) | INSERT INTO [dbo].[LVZ_DN_Preis] ([LK_ID],[150],[200],[250],[300],[400],[500],[600],[700],[800],[900],[1000],[1100],[1200],[UpdateVon],[UpdateZeit]) VALUES ((select [LK_ID] FROM [dbo].[LVZ_Konz] where [LN_ID] = 12 and [OZ] ='58.2.1') ,CASE ISNUMERIC('10') WHEN 1 THEN cast(REPLACE('10',',','.')as float) ELSE 0.0 END ,CASE ISNUMERIC('10') WHEN 1 THEN cast(REPLACE('10',',','.')as float) ELSE 0.0 END ,CASE ISNUMERIC('10') WHEN 1 THEN cast(REPLACE('10',',','.')as float) ELSE 0.0 END ,CASE ISNUMERIC('10') WHEN 1 THEN cast(REPLACE('10',',','.')as float) ELSE 0.0 END ,CASE ISNUMERIC('12') WHEN 1 THEN cast(REPLACE('12',',','.')as float) ELSE 0.0 END ,CASE ISNUMERIC('17') WHEN 1 THEN cast(REPLACE('17',',','.')as float) ELSE 0.0 END ,CASE ISNUMERIC('24') WHEN 1 THEN cast(REPLACE('24',',','.')as float) ELSE 0.0 END ,CASE ISNUMERIC('33') WHEN 1 THEN cast(REPLACE('33',',','.')as float) ELSE 0.0 END ,CASE ISNUMERIC('43') WHEN 1 THEN cast(REPLACE('43',',','.')as float) ELSE 0.0 END ,CASE ISNUMERIC('54') WHEN 1 THEN cast(REPLACE('54',',','.')as float) ELSE 0.0 END ,CASE ISNUMERIC('67') WHEN 1 THEN cast(REPLACE('67',',','.')as float) ELSE 0.0 END ,CASE ISNUMERIC('80') WHEN 1 THEN cast(REPLACE('80',',','.')as float) ELSE 0.0 END ,CASE ISNUMERIC('96') WHEN 1 THEN cast(REPLACE('96',',','.')as float) ELSE 0.0 END ,'Wegerich',GETDATE());
59 | Leitungsstilllegung |  | gesamt | AL |  | E | [16 empty] | 2 | INSERT INTO [TP_LVZ].[dbo].[LVZ_Konz] ([LN_ID],[OZ],[Kurztext],[San_Art],[Profil],[Bemerkungen],[Einheitspreis],[offen],[UpdateVon],[UpdateZeit]) VALUES (12,'59','Leitungsstilllegung','E',0,';',CASE ISNUMERIC('') WHEN 1 THEN cast(REPLACE('',',','.')as float) ELSE NULL END,upper(''),'Wegerich',GETDATE())
59.1 | Leitung verschließen | St | gesamt | AL |  | E |  | 57.5 | [14 empty] | 4 | INSERT INTO [TP_LVZ].[dbo].[LVZ_Konz] ([LN_ID],[OZ],[Kurztext],[San_Art],[Profil],[Bemerkungen],[Einheitspreis],[offen],[UpdateVon],[UpdateZeit]) VALUES (12,'59.1','Leitung verschließen','E',0,'St;',CASE ISNUMERIC('57,5') WHEN 1 THEN cast(REPLACE('57,5',',','.')as float) ELSE NULL END,upper(''),'Wegerich',GETDATE())
59.1.10 | Abwasserleitung dauerhaft verschließen | St | gesamt | AL |  | E |  | 50 | [14 empty] | 7 | INSERT INTO [TP_LVZ].[dbo].[LVZ_Konz] ([LN_ID],[OZ],[Kurztext],[San_Art],[Profil],[Bemerkungen],[Einheitspreis],[offen],[UpdateVon],[UpdateZeit]) VALUES (12,'59.1.10','Abwasserleitung dauerhaft verschließen','E',0,'St;',CASE ISNUMERIC('50') WHEN 1 THEN cast(REPLACE('50',',','.')as float) ELSE NULL END,upper(''),'Wegerich',GETDATE())
59.2 | Leitung verdämmen | m | gesamt | AL |  | E |  | 11.5 | [14 empty] | 4 | INSERT INTO [TP_LVZ].[dbo].[LVZ_Konz] ([LN_ID],[OZ],[Kurztext],[San_Art],[Profil],[Bemerkungen],[Einheitspreis],[offen],[UpdateVon],[UpdateZeit]) VALUES (12,'59.2','Leitung verdämmen','E',0,'m;',CASE ISNUMERIC('11,5') WHEN 1 THEN cast(REPLACE('11,5',',','.')as float) ELSE NULL END,upper(''),'Wegerich',GETDATE())
59.2.10 | Abwasserleitung verdämmen | m | gesamt | AL |  | E |  | 10 | [14 empty] | 7 | INSERT INTO [TP_LVZ].[dbo].[LVZ_Konz] ([LN_ID],[OZ],[Kurztext],[San_Art],[Profil],[Bemerkungen],[Einheitspreis],[offen],[UpdateVon],[UpdateZeit]) VALUES (12,'59.2.10','Abwasserleitung verdämmen','E',0,'m;',CASE ISNUMERIC('10') WHEN 1 THEN cast(REPLACE('10',',','.')as float) ELSE NULL END,upper(''),'Wegerich',GETDATE())
60 | Schachterneuerung |  | gesamt | K |  | E | o | [15 empty] | 2 | INSERT INTO [TP_LVZ].[dbo].[LVZ_Konz] ([LN_ID],[OZ],[Kurztext],[San_Art],[Profil],[Bemerkungen],[Einheitspreis],[offen],[UpdateVon],[UpdateZeit]) VALUES (12,'60','Schachterneuerung','E',0,';',CASE ISNUMERIC('') WHEN 1 THEN cast(REPLACE('',',','.')as float) ELSE NULL END,upper('o'),'Wegerich',GETDATE())
61 | Schachterneuerung in offener Bauweise |  | gesamt | K |  | E | o | [15 empty] | 2 | INSERT INTO [TP_LVZ].[dbo].[LVZ_Konz] ([LN_ID],[OZ],[Kurztext],[San_Art],[Profil],[Bemerkungen],[Einheitspreis],[offen],[UpdateVon],[UpdateZeit]) VALUES (12,'61','Schachterneuerung in offener Bauweise','E',0,';',CASE ISNUMERIC('') WHEN 1 THEN cast(REPLACE('',',','.')as float) ELSE NULL END,upper('o'),'Wegerich',GETDATE())
61.1 | Schachterneuerung in offener Bauweise, mittlere Tiefe 1 m | St | gesamt | K |  | E | o | 2783 | [14 empty] | 4 | INSERT INTO [TP_LVZ].[dbo].[LVZ_Konz] ([LN_ID],[OZ],[Kurztext],[San_Art],[Profil],[Bemerkungen],[Einheitspreis],[offen],[UpdateVon],[UpdateZeit]) VALUES (12,'61.1','Schachterneuerung in offener Bauweise, mittlere Tiefe 1 m','E',0,'St;',CASE ISNUMERIC('2783') WHEN 1 THEN cast(REPLACE('2783',',','.')as float) ELSE NULL END,upper('o'),'Wegerich',GETDATE())
61.1.1 | Schacht DN XXX mit einer mittleren Tiefe von 1 m in offener Bauweise erneuern | St | gesamt | K |  | E | o | 2250 | [14 empty] | 6 | INSERT INTO [TP_LVZ].[dbo].[LVZ_Konz] ([LN_ID],[OZ],[Kurztext],[San_Art],[Profil],[Bemerkungen],[Einheitspreis],[offen],[UpdateVon],[UpdateZeit]) VALUES (12,'61.1.1','Schacht DN XXX mit einer mittleren Tiefe von 1 m in offener Bauweise erneuern','E',0,'St;',CASE ISNUMERIC('2250') WHEN 1 THEN cast(REPLACE('2250',',','.')as float) ELSE NULL END,upper('o'),'Wegerich',GETDATE())
61.1.2 | Zulage Zuflussanbindung für Schachterneuerung DN XXX, 1 m Tiefe in offener Bauweise | St | gesamt | K |  | E | o | 340 | [14 empty] | 6 | INSERT INTO [TP_LVZ].[dbo].[LVZ_Konz] ([LN_ID],[OZ],[Kurztext],[San_Art],[Profil],[Bemerkungen],[Einheitspreis],[offen],[UpdateVon],[UpdateZeit]) VALUES (12,'61.1.2','Zulage Zuflussanbindung für Schachterneuerung DN XXX, 1 m Tiefe in offener Bauweise','E',0,'St;',CASE ISNUMERIC('340') WHEN 1 THEN cast(REPLACE('340',',','.')as float) ELSE NULL END,upper('o'),'Wegerich',GETDATE())
61.2 | Schachterneuerung in offener Bauweise, mittlere Tiefe 2 m | St | gesamt | K |  | E | o | 4025 | [14 empty] | 4 | INSERT INTO [TP_LVZ].[dbo].[LVZ_Konz] ([LN_ID],[OZ],[Kurztext],[San_Art],[Profil],[Bemerkungen],[Einheitspreis],[offen],[UpdateVon],[UpdateZeit]) VALUES (12,'61.2','Schachterneuerung in offener Bauweise, mittlere Tiefe 2 m','E',0,'St;',CASE ISNUMERIC('4025') WHEN 1 THEN cast(REPLACE('4025',',','.')as float) ELSE NULL END,upper('o'),'Wegerich',GETDATE())
61.2.1 | Schacht DN XXX mit einer mittleren Tiefe von 2 m in offener Bauweise erneuern | St | gesamt | K |  | E | o | 3330 | [14 empty] | 6 | INSERT INTO [TP_LVZ].[dbo].[LVZ_Konz] ([LN_ID],[OZ],[Kurztext],[San_Art],[Profil],[Bemerkungen],[Einheitspreis],[offen],[UpdateVon],[UpdateZeit]) VALUES (12,'61.2.1','Schacht DN XXX mit einer mittleren Tiefe von 2 m in offener Bauweise erneuern','E',0,'St;',CASE ISNUMERIC('3330') WHEN 1 THEN cast(REPLACE('3330',',','.')as float) ELSE NULL END,upper('o'),'Wegerich',GETDATE())
61.2.2 | Zulage Zuflussanbindung für Schachterneuerung DN XXX, 2 m Tiefe in offener Bauweise | St | gesamt | K |  | E | o | 340 | [14 empty] | 6 | INSERT INTO [TP_LVZ].[dbo].[LVZ_Konz] ([LN_ID],[OZ],[Kurztext],[San_Art],[Profil],[Bemerkungen],[Einheitspreis],[offen],[UpdateVon],[UpdateZeit]) VALUES (12,'61.2.2','Zulage Zuflussanbindung für Schachterneuerung DN XXX, 2 m Tiefe in offener Bauweise','E',0,'St;',CASE ISNUMERIC('340') WHEN 1 THEN cast(REPLACE('340',',','.')as float) ELSE NULL END,upper('o'),'Wegerich',GETDATE())
61.3 | Schachterneuerung in offener Bauweise, mittlere Tiefe 3 m | St | gesamt | K |  | E | o | 5037 | [14 empty] | 4 | INSERT INTO [TP_LVZ].[dbo].[LVZ_Konz] ([LN_ID],[OZ],[Kurztext],[San_Art],[Profil],[Bemerkungen],[Einheitspreis],[offen],[UpdateVon],[UpdateZeit]) VALUES (12,'61.3','Schachterneuerung in offener Bauweise, mittlere Tiefe 3 m','E',0,'St;',CASE ISNUMERIC('5037') WHEN 1 THEN cast(REPLACE('5037',',','.')as float) ELSE NULL END,upper('o'),'Wegerich',GETDATE())
61.3.1 | Schacht DN XXX mit einer mittleren Tiefe von 3 m in offener Bauweise erneuern | St | gesamt | K |  | E | o | 4210 | [14 empty] | 6 | INSERT INTO [TP_LVZ].[dbo].[LVZ_Konz] ([LN_ID],[OZ],[Kurztext],[San_Art],[Profil],[Bemerkungen],[Einheitspreis],[offen],[UpdateVon],[UpdateZeit]) VALUES (12,'61.3.1','Schacht DN XXX mit einer mittleren Tiefe von 3 m in offener Bauweise erneuern','E',0,'St;',CASE ISNUMERIC('4210') WHEN 1 THEN cast(REPLACE('4210',',','.')as float) ELSE NULL END,upper('o'),'Wegerich',GETDATE())
61.3.2 | Zulage Zuflussanbindung für Schachterneuerung DN XXX, 3 m Tiefe in offener Bauweise | St | gesamt | K |  | E | o | 340 | [14 empty] | 6 | INSERT INTO [TP_LVZ].[dbo].[LVZ_Konz] ([LN_ID],[OZ],[Kurztext],[San_Art],[Profil],[Bemerkungen],[Einheitspreis],[offen],[UpdateVon],[UpdateZeit]) VALUES (12,'61.3.2','Zulage Zuflussanbindung für Schachterneuerung DN XXX, 3 m Tiefe in offener Bauweise','E',0,'St;',CASE ISNUMERIC('340') WHEN 1 THEN cast(REPLACE('340',',','.')as float) ELSE NULL END,upper('o'),'Wegerich',GETDATE())
61.4 | Schachterneuerung in offener Bauweise, mittlere Tiefe 4 m | St | gesamt | K |  | E | o | 6037.5 | [14 empty] | 4 | INSERT INTO [TP_LVZ].[dbo].[LVZ_Konz] ([LN_ID],[OZ],[Kurztext],[San_Art],[Profil],[Bemerkungen],[Einheitspreis],[offen],[UpdateVon],[UpdateZeit]) VALUES (12,'61.4','Schachterneuerung in offener Bauweise, mittlere Tiefe 4 m','E',0,'St;',CASE ISNUMERIC('6037,5') WHEN 1 THEN cast(REPLACE('6037,5',',','.')as float) ELSE NULL END,upper('o'),'Wegerich',GETDATE())
61.4.1 | Schacht DN XXX mit einer mittleren Tiefe von 4 m in offener Bauweise erneuern | St | gesamt | K |  | E | o | 5080 | [14 empty] | 6 | INSERT INTO [TP_LVZ].[dbo].[LVZ_Konz] ([LN_ID],[OZ],[Kurztext],[San_Art],[Profil],[Bemerkungen],[Einheitspreis],[offen],[UpdateVon],[UpdateZeit]) VALUES (12,'61.4.1','Schacht DN XXX mit einer mittleren Tiefe von 4 m in offener Bauweise erneuern','E',0,'St;',CASE ISNUMERIC('5080') WHEN 1 THEN cast(REPLACE('5080',',','.')as float) ELSE NULL END,upper('o'),'Wegerich',GETDATE())
61.4.2 | Zulage Zuflussanbindung für Schachterneuerung DN XXX, 4 m Tiefe in offener Bauweise | St | gesamt | K |  | E | o | 340 | [14 empty] | 6 | INSERT INTO [TP_LVZ].[dbo].[LVZ_Konz] ([LN_ID],[OZ],[Kurztext],[San_Art],[Profil],[Bemerkungen],[Einheitspreis],[offen],[UpdateVon],[UpdateZeit]) VALUES (12,'61.4.2','Zulage Zuflussanbindung für Schachterneuerung DN XXX, 4 m Tiefe in offener Bauweise','E',0,'St;',CASE ISNUMERIC('340') WHEN 1 THEN cast(REPLACE('340',',','.')as float) ELSE NULL END,upper('o'),'Wegerich',GETDATE())
61.5 | Schachterneuerung in offener Bauweise, mittlere Tiefe 5 m | St | gesamt | K |  | E | o | 7049.5 | [14 empty] | 4 | INSERT INTO [TP_LVZ].[dbo].[LVZ_Konz] ([LN_ID],[OZ],[Kurztext],[San_Art],[Profil],[Bemerkungen],[Einheitspreis],[offen],[UpdateVon],[UpdateZeit]) VALUES (12,'61.5','Schachterneuerung in offener Bauweise, mittlere Tiefe 5 m','E',0,'St;',CASE ISNUMERIC('7049,5') WHEN 1 THEN cast(REPLACE('7049,5',',','.')as float) ELSE NULL END,upper('o'),'Wegerich',GETDATE())
61.5.1 | Schacht DN XXX mit einer mittleren Tiefe von 5 m in offener Bauweise erneuern | St | gesamt | K |  | E | o | 5960 | [14 empty] | 6 | INSERT INTO [TP_LVZ].[dbo].[LVZ_Konz] ([LN_ID],[OZ],[Kurztext],[San_Art],[Profil],[Bemerkungen],[Einheitspreis],[offen],[UpdateVon],[UpdateZeit]) VALUES (12,'61.5.1','Schacht DN XXX mit einer mittleren Tiefe von 5 m in offener Bauweise erneuern','E',0,'St;',CASE ISNUMERIC('5960') WHEN 1 THEN cast(REPLACE('5960',',','.')as float) ELSE NULL END,upper('o'),'Wegerich',GETDATE())
61.5.2 | Zulage Zuflussanbindung für Schachterneuerung DN XXX, 5 m Tiefe in offener Bauweise | St | gesamt | K |  | E | o | 340 | [14 empty] | 6 | INSERT INTO [TP_LVZ].[dbo].[LVZ_Konz] ([LN_ID],[OZ],[Kurztext],[San_Art],[Profil],[Bemerkungen],[Einheitspreis],[offen],[UpdateVon],[UpdateZeit]) VALUES (12,'61.5.2','Zulage Zuflussanbindung für Schachterneuerung DN XXX, 5 m Tiefe in offener Bauweise','E',0,'St;',CASE ISNUMERIC('340') WHEN 1 THEN cast(REPLACE('340',',','.')as float) ELSE NULL END,upper('o'),'Wegerich',GETDATE())
61.6 | Schachterneuerung in offener Bauweise, mittlere Tiefe 6 m | St | gesamt | K |  | E | o | 8073 | [14 empty] | 4 | INSERT INTO [TP_LVZ].[dbo].[LVZ_Konz] ([LN_ID],[OZ],[Kurztext],[San_Art],[Profil],[Bemerkungen],[Einheitspreis],[offen],[UpdateVon],[UpdateZeit]) VALUES (12,'61.6','Schachterneuerung in offener Bauweise, mittlere Tiefe 6 m','E',0,'St;',CASE ISNUMERIC('8073') WHEN 1 THEN cast(REPLACE('8073',',','.')as float) ELSE NULL END,upper('o'),'Wegerich',GETDATE())
61.6.1 | Schacht DN XXX mit einer mittleren Tiefe von 6 m in offener Bauweise erneuern | St | gesamt | K |  | E | o | 6850 | [14 empty] | 6 | INSERT INTO [TP_LVZ].[dbo].[LVZ_Konz] ([LN_ID],[OZ],[Kurztext],[San_Art],[Profil],[Bemerkungen],[Einheitspreis],[offen],[UpdateVon],[UpdateZeit]) VALUES (12,'61.6.1','Schacht DN XXX mit einer mittleren Tiefe von 6 m in offener Bauweise erneuern','E',0,'St;',CASE ISNUMERIC('6850') WHEN 1 THEN cast(REPLACE('6850',',','.')as float) ELSE NULL END,upper('o'),'Wegerich',GETDATE())
61.6.2 | Zulage Zuflussanbindung für Schachterneuerung DN XXX, 6 m Tiefe in offener Bauweise | St | gesamt | K |  | E | o | 340 | [14 empty] | 6 | INSERT INTO [TP_LVZ].[dbo].[LVZ_Konz] ([LN_ID],[OZ],[Kurztext],[San_Art],[Profil],[Bemerkungen],[Einheitspreis],[offen],[UpdateVon],[UpdateZeit]) VALUES (12,'61.6.2','Zulage Zuflussanbindung für Schachterneuerung DN XXX, 6 m Tiefe in offener Bauweise','E',0,'St;',CASE ISNUMERIC('340') WHEN 1 THEN cast(REPLACE('340',',','.')as float) ELSE NULL END,upper('o'),'Wegerich',GETDATE())
68 | Schachtstilllegung |  | gesamt | K |  | E | [16 empty] | 2 | INSERT INTO [TP_LVZ].[dbo].[LVZ_Konz] ([LN_ID],[OZ],[Kurztext],[San_Art],[Profil],[Bemerkungen],[Einheitspreis],[offen],[UpdateVon],[UpdateZeit]) VALUES (12,'68','Schachtstilllegung','E',0,';',CASE ISNUMERIC('') WHEN 1 THEN cast(REPLACE('',',','.')as float) ELSE NULL END,upper(''),'Wegerich',GETDATE())
68.1 | Schacht abbrechen | St | gesamt | K |  | E |  | 138 | [14 empty] | 4 | INSERT INTO [TP_LVZ].[dbo].[LVZ_Konz] ([LN_ID],[OZ],[Kurztext],[San_Art],[Profil],[Bemerkungen],[Einheitspreis],[offen],[UpdateVon],[UpdateZeit]) VALUES (12,'68.1','Schacht abbrechen','E',0,'St;',CASE ISNUMERIC('138') WHEN 1 THEN cast(REPLACE('138',',','.')as float) ELSE NULL END,upper(''),'Wegerich',GETDATE())
68.1.1 | Schacht DN XXX oberirdisch abbrechen | St | gesamt | K |  | E |  | 120 | [14 empty] | 6 | INSERT INTO [TP_LVZ].[dbo].[LVZ_Konz] ([LN_ID],[OZ],[Kurztext],[San_Art],[Profil],[Bemerkungen],[Einheitspreis],[offen],[UpdateVon],[UpdateZeit]) VALUES (12,'68.1.1','Schacht DN XXX oberirdisch abbrechen','E',0,'St;',CASE ISNUMERIC('120') WHEN 1 THEN cast(REPLACE('120',',','.')as float) ELSE NULL END,upper(''),'Wegerich',GETDATE())
68.2 | Schacht verfüllen | m³ | gesamt | K |  | E |  | 34.5 | [14 empty] | 4 | INSERT INTO [TP_LVZ].[dbo].[LVZ_Konz] ([LN_ID],[OZ],[Kurztext],[San_Art],[Profil],[Bemerkungen],[Einheitspreis],[offen],[UpdateVon],[UpdateZeit]) VALUES (12,'68.2','Schacht verfüllen','E',0,'m³;',CASE ISNUMERIC('34,5') WHEN 1 THEN cast(REPLACE('34,5',',','.')as float) ELSE NULL END,upper(''),'Wegerich',GETDATE())
68.2.1 | Schacht DN XXX verfüllen | m³ | gesamt | K |  | E |  | 30 | [14 empty] | 6 | INSERT INTO [TP_LVZ].[dbo].[LVZ_Konz] ([LN_ID],[OZ],[Kurztext],[San_Art],[Profil],[Bemerkungen],[Einheitspreis],[offen],[UpdateVon],[UpdateZeit]) VALUES (12,'68.2.1','Schacht DN XXX verfüllen','E',0,'m³;',CASE ISNUMERIC('30') WHEN 1 THEN cast(REPLACE('30',',','.')as float) ELSE NULL END,upper(''),'Wegerich',GETDATE())
Note on D2: Wegerich Martin: Wichtige Information für Basis
Note on E2: Wegerich Martin: Wichtige Information für Basis
Note on F281: Wegerich Martin: 20151116: Übernommen

## Tabelle1 (hidden)
Leistungsverzeichnis Kanalsanierung | Leistungsverzeichnis Kanalsanierung
Position | Position
00. | 00
1. | 1
1. 1. | 1.1
1. 1. 10. | 1.1.10
1. 1. 20. | 1.1.20
1. 1. 30. | 1.1.30
1. 2. | 1.2
1. 2. 10. | 1.2.10
1. 2. 20. | 1.2.20
1. 2. 30. | 1.2.30
1. 2. 40. | 1.2.40
1. 2. 50. | 1.2.50
1. 2. 60. | 1.2.60
1. 2. 70. | 1.2.70
1. 2. 80. | 1.2.80
1. 2. 90. | 1.2.90
1. 2. 100. | 1.2.100
1. 2. 110. | 1.2.110
1. 2. 120. | 1.2.120
1. 2. 130. | 1.2.130
1. 2. 140. | 1.2.140
1. 2. 150. | 1.2.150
1. 3. | 1.3
1. 3. 10. | 1.3.10
1. 3. 20. | 1.3.20
1. 3. 30. | 1.3.30
1. 3. 40. | 1.3.40
1. 3. 50. | 1.3.50
1. 3. 60. | 1.3.60
1. 3. 70. | 1.3.70
1. 3. 80. | 1.3.80
2. | 2
2. 1. | 2.1
2. 1. 10. | 2.1.10
2. 1. 20. | 2.1.20
2. 1. 30. | 2.1.30
2. 1. 40. | 2.1.40
2. 1. 50. | 2.1.50
2. 2. | 2.2
2. 2. 1. | 2.2.1
2. 3. | 2.3
2. 3. 10. | 2.3.10
2. 3. 20. | 2.3.20
2. 3. 30. | 2.3.30
2. 4. | 2.4
2. 4. 10. | 2.4.10
2. 5. | 2.5
2. 5. 10. | 2.5.10
2. 5. 20. | 2.5.20
2. 5. 30. | 2.5.30
2. 5. 40. | 2.5.40
2. 6. | 2.6
2. 6. 10. | 2.6.10
2. 7. | 2.7
2. 7. 10. | 2.7.10
2. 8. | 2.8
2. 8. 10. | 2.8.10
2. 9. | 2.9
2. 9. 10. | 2.9.10
2.10. | 2.10
2.10. 10. | 2.10.10
2.10. 20. | 2.10.20
3. | 3
3. 1. | 3.1
3. 1. 10. | 3.1.10
3. 1. 20. | 3.1.20
3. 1. 30. | 3.1.30
3. 1. 40. | 3.1.40
3. 2. | 3.2
3. 2. 1. | 3.2.1
3. 3. | 3.3
3. 3. 10. | 3.3.10
3. 3. 20. | 3.3.20
3. 3. 30. | 3.3.30
3. 4. | 3.4
3. 4. 10. | 3.4.10
3. 5. | 3.5
3. 5. 1. | 3.5.1
3. 6. | 3.6
3. 6. 10. | 3.6.10
3. 7. | 3.7
3. 7. 10. | 3.7.10
3. 8. | 3.8
3. 8. 10. | 3.8.10
3. 9. | 3.9
3. 9. 10. | 3.9.10
3. 9. 20. | 3.9.20
3. 9. 30. | 3.9.30
3. 9. 40. | 3.9.40
3. 9. 50. | 3.9.50
4. | 4
4. 1. | 4.1
4. 1. 1. | 4.1.1
4. 2. | 4.2
4. 2. 10. | 4.2.10
4. 2. 20. | 4.2.20
4. 2. 30. | 4.2.30
4. 3. | 4.3
4. 3. 10. | 4.3.10
4. 3. 20. | 4.3.20
4. 4. | 4.4
4. 4. 1. | 4.4.1
4. 5. | 4.5
4. 5. 10. | 4.5.10
4. 6. | 4.6
4. 6. 1. | 4.6.1
4. 6. 2. | 4.6.2
4. 7. | 4.7
4. 7. 10. | 4.7.10
4. 7. 20. | 4.7.20
4. 7. 30. | 4.7.30
4. 7. 40. | 4.7.40
4. 7. 50. | 4.7.50
4. 8. | 4.8
4. 8. 10. | 4.8.10
4. 8. 20. | 4.8.20
4. 8. 30. | 4.8.30
4. 8. 40. | 4.8.40
5. | 5
5. 1. | 5.1
5. 1. 1. | 5.1.1
5. 2. | 5.2
5. 2. 10. | 5.2.10
5. 2. 20. | 5.2.20
5. 2. 30. | 5.2.30
5. 3. | 5.3
5. 3. 1. | 5.3.1
5. 4. | 5.4
5. 4. 10. | 5.4.10
5. 5. | 5.5
5. 5. 1. | 5.5.1
5. 6. | 5.6
5. 6. 1. | 5.6.1
10. | 10
11. | 11
11. 1. | 11.1
11.1. 10. | 11.1.10
11. 1. 20. | 11.1.20
11. 1. 30. | 11.1.30
11. 2. | 11.2
11. 2. 10. | 11.2.10
11. 3. | 11.3
11. 3. 10. | 11.3.10
11. 4. | 11.4
11. 4. 10. | 11.4.10
11. 5. | 11.5
11. 5. 10. | 11.5.10
11. 5. 20. | 11.5.20
11. 6. | 11.6
11. 6. 1. | 11.6.1
11. 6. 2. | 11.6.2
11. 7. | 11.7
11. 7. 10. | 11.7.10
11. 7. 20. | 11.7.20
11. 8. | 11.8
11. 8. 10. | 11.8.10
11. 8. 20. | 11.8.20
11. 9. | 11.9
11. 9. 10. | 11.9.10
12. | 12
12. 1. | 12.1
12.1. 10. | 12.1.10
12. 2. | 12.2
12.2. 10. | 12.2.10
12. 3. | 12.3
12. 3. 10. | 12.3.10
12. 3. 20. | 12.3.20
12. 4. | 12.4
12. 4 10. | 12.410
12. 4. 20. | 12.4.20
12. 5. | 12.5
12. 5. 10. | 12.5.10
12. 5. 20. | 12.5.20
12. 6. | 12.6
12. 6. 10. | 12.6.10
12. 7. | 12.7
12. 7. 10. | 12.7.10
12. 8. | 12.8
12. 8. 10. | 12.8.10
12. 9. | 12.9
12. 9. 10. | 12.9.10
12.10. | 12.10
12.10. 10. | 12.10.10
12.11. | 12.11
12.11. 10. | 12.11.10
12.12. | 12.12
12.12. 10. | 12.12.10
12.12. 20. | 12.12.20
12.13. | 12.13
12.13. 10. | 12.13.10
13. | 13
13. 1. | 13.1
13.1. 10. | 13.1.10
13. 1. 20. | 13.1.20
13. 2. | 13.2
13. 2. 1. | 13.2.1
13. 2. 2. | 13.2.2
13. 3. | 13.3
13. 3. 10. | 13.3.10
13. 4. | 13.4
13. 4. 1. | 13.4.1
13. 4. 2. | 13.4.2
14. | 14
14. 1. | 14.1
14.1. 10. | 14.1.10
14. 2. | 14.2
14. 2. 1. | 14.2.1
14. 2. 2. | 14.2.2
14. 2. 3. | 14.2.3
14. 2. 4. | 14.2.4
14. 3. | 14.3
14. 3. 1. | 14.3.1
14. 3. 2. | 14.3.2
14. 2. 3. | 14.2.3
14. 3. 4. | 14.3.4
14. 4. | 14.4
14. 4. 1. | 14.4.1
14. 4. 2. | 14.4.2
14. 4. 3. | 14.4.3
14. 4. 4. | 14.4.4
14. 5. | 14.5
14. 5. 1. | 14.5.1
14. 5. 2. | 14.5.2
14. 5. 3. | 14.5.3
14. 5. 4. | 14.5.4
14. 6. | 14.6
14. 6. 1. | 14.6.1
14. 6. 2. | 14.6.2
14. 6. 3. | 14.6.3
14. 6. 4. | 14.6.4
14. 7. | 14.7
14. 7. 1. | 14.7.1
14. 7. 2. | 14.7.2
14. 7. 3. | 14.7.3
14. 7. 4. | 14.7.4
14. 8. | 14.8
14. 8. 1. | 14.8.1
14. 8. 2. | 14.8.2
14. 8. 3. | 14.8.3
14. 8. 4. | 14.8.4
14. 9. | 14.9
14. 9. 1. | 14.9.1
14. 9. 2. | 14.9.2
14. 9. 3. | 14.9.3
14. 9. 4. | 14.9.4
14.10. | 14.10
14.10. 10. | 14.10.10
15. | 15
15. 1. | 15.1
15.1. 10. | 15.1.10
15. 2. | 15.2
15. 2. 1. | 15.2.1
15. 3. | 15.3
15. 3. 1. | 15.3.1
15. 4. | 15.4
15. 4. 1. | 15.4.1
15. 5. | 15.5
15. 5. 1. | 15.5.1
15. 6. | 15.6
15. 6. 10. | 15.6.10
15. 7. | 15.7
15. 7. 10. | 15.7.10
15. 8. | 15.8
15. 8. 10. | 15.8.10
15. 9. | 15.9
15. 9. 10. | 15.9.10
16. | 16
16. 1. | 16.1
16. 1. 1. | 16.1.1
16. 1. 2. | 16.1.2
16. 1. 3. | 16.1.3
16. 2. | 16.2
16. 2. 1. | 16.2.1
16. 2. 2. | 16.2.2
16. 2. 3. | 16.2.3
16. 3. | 16.3
16. 3. 1. | 16.3.1
16. 3. 2. | 16.3.2
16. 3. 3. | 16.3.3
16. 4. | 16.4
16. 4. 1. | 16.4.1
16. 4. 2. | 16.4.2
16. 4. 3. | 16.4.3
16. 5. | 16.5
16. 5. 1. | 16.5.1
16. 5. 2. | 16.5.2
16. 5. 3. | 16.5.3
16. 6. | 16.6
16. 6. 1. | 16.6.1
16. 6. 2. | 16.6.2
16. 6. 3. | 16.6.3
17. | 17
17. 1. | 17.1
17. 1. 10. | 17.1.10
17. 1. 20. | 17.1.20
17. 1. 30. | 17.1.30
17. 1. 40. | 17.1.40
17. 2. | 17.2
17. 2. 10. | 17.2.10
17. 2. 20. | 17.2.20
17. 2. 30. | 17.2.30
17. 2. 40. | 17.2.40
17. 3. | 17.3
17. 3. 10. | 17.3.10
17. 3. 20. | 17.3.20
17. 3. 30. | 17.3.30
17. 3. 40. | 17.3.40
17. 4. | 17.4
17. 4. 10. | 17.4.10
17. 4. 20. | 17.4.20
17. 4. 30. | 17.4.30
17. 4. 40. | 17.4.40
17. 5. | 17.5
17. 5. 10. | 17.5.10
17. 5. 20. | 17.5.20
17. 5. 30. | 17.5.30
17. 5. 40. | 17.5.40
17. 6. | 17.6
17. 6. 10. | 17.6.10
17. 6. 20. | 17.6.20
17. 6. 30. | 17.6.30
17. 6. 40. | 17.6.40
18. | 18
18. 1. | 18.1
18.1. 10. | 18.1.10
18. 2. | 18.2
18. 2. 10. | 18.2.10
18. 3. | 18.3
18. 3. 10. | 18.3.10
18. 3. 20. | 18.3.20
18. 4. | 18.4
18. 4. 10. | 18.4.10
18. 4. 20. | 18.4.20
18. 5. | 18.5
18. 5. 10. | 18.5.10
18. 5. 20. | 18.5.20
18. 6. | 18.6
18. 6. 10. | 18.6.10
18. 6. 20. | 18.6.20
18. 7. | 18.7
18. 7. 10. | 18.7.10
18. 7. 20. | 18.7.20
18. 7. 30. | 18.7.30
18. 7. 40. | 18.7.40
18. 8. | 18.8
18. 8. 10. | 18.8.10
18. 8. 20. | 18.8.20
18. 9. | 18.9
18. 9. 10. | 18.9.10
18. 9. 20. | 18.9.20
18.10. | 18.10
18.10. 10. | 18.10.10
18.10. 20. | 18.10.20
18.11. | 18.11
18.11. 10. | 18.11.10
18.11. 20. | 18.11.20
18.12. | 18.12
18.12. 10. | 18.12.10
20. | 20
21. | 21
21. 1. | 21.1
21.1. 10. | 21.1.10
21. 2. | 21.2
21. 2. 10. | 21.2.10
21. 2. 20. | 21.2.20
21. 2. 30. | 21.2.30
21. 2. 40. | 21.2.40
21. 2. 50. | 21.2.50
22. | 22
22. 1. | 22.1
22 .1. 10. | 22.1.10
22. 2. | 22.2
22. 2. 10. | 22.2.10
22. 2. 20. | 22.2.20
22. 3. | 22.3
22. 3. 10. | 22.3.10
22. 3. 20. | 22.3.20
22. 4. | 22.4
22. 4. 10. | 22.4.10
22. 4. 20. | 22.4.20
22. 5. | 22.5
22. 5. 10. | 22.5.10
22. 5. 20. | 22.5.20
22. 6. | 22.6
22. 6. 1. | 22.6.1
22. 6. 2. | 22.6.2
22. 7. | 22.7
22. 7. 10. | 22.7.10
23. | 23
23. 1. | 23.1
23 .1. 10. | 23.1.10
23. 2. | 23.2
23. 2. 10. | 23.2.10
23. 2. 20. | 23.2.20
23. 3. | 23.3
23. 3. 10. | 23.3.10
23. 3. 20. | 23.3.20
23. 4. | 23.4
23. 4. 10. | 23.4.10
23. 4. 20. | 23.4.20
23. 5. | 23.5
23. 5. 10. | 23.5.10
23. 5. 20. | 23.5.20
23. 6. | 23.6
23. 6. 10. | 23.6.10
24. | 24
24. 1. | 24.1
24 .1. 10. | 24.1.10
24. 2. | 24.2
24. 2. 10. | 24.2.10
24. 2. 20. | 24.2.20
24. 3. | 24.3
24. 3. 10. | 24.3.10
24. 3. 20. | 24.3.20
24. 4. | 24.4
24. 4. 10. | 24.4.10
24. 4. 20. | 24.4.20
24. 5. | 24.5
24. 5. 10. | 24.5.10
25. | 25
25. 1. | 25.1
25. 1. 10. | 25.1.10
25. 1. 20. | 25.1.20
25. 2. | 25.2
25. 2. 10. | 25.2.10
25. 2. 20. | 25.2.20
25. 3. | 25.3
25. 3. 10. | 25.3.10
25. 3. 20. | 25.3.20
25. 4. | 25.4
25. 4. 10. | 25.4.10
25. 4. 20. | 25.4.20
25. 5. | 25.5
25. 5. 10. | 25.5.10
25. 5. 20. | 25.5.20
26. | 26
26. 1. | 26.1
26. 1. 10. | 26.1.10
26. 1. 20. | 26.1.20
26. 1. 30. | 26.1.30
26. 2. | 26.2
26. 2. 10. | 26.2.10
26. 3. | 26.3
26. 3. 10. | 26.3.10
26. 3. 20. | 26.3.20
26. 4. | 26.4
26. 4. 10. | 26.4.10
26. 4. 20. | 26.4.20
26. 5. | 26.5
26. 5. 10. | 26.5.10
26. 5. 20. | 26.5.20
26. 6. | 26.6
26. 6. 10. | 26.6.10
26. 6. 20. | 26.6.20
26. 6. 30. | 26.6.30
26. 6. 40. | 26.6.40
30. | 30
31. | 31
31. 1. | 31.1
31 .1. 10. | 31.1.10
31. 2. | 31.2
31. 2. 1. | 31.2.1
31. 2. 2. | 31.2.2
31. 2. 3. | 31.2.3
31. 2. 4. | 31.2.4
31. 2. 5. | 31.2.5
31. 2. 6. | 31.2.6
31. 2. 7. | 31.2.7
31. 3. | 31.3
31. 3. 1. | 31.3.1
31. 3. 2. | 31.3.2
31. 3. 3. | 31.3.3
31. 3. 4. | 31.3.4
31. 3. 5. | 31.3.5
31. 4. | 31.4
31. 4. 1. | 31.4.1
31. 4. 2. | 31.4.2
32. | 32
32. 1. | 32.1
32 .1. 10. | 32.1.10
32. 2. | 32.2
32. 2. 1. | 32.2.1
32. 2. 2. | 32.2.2
32. 2. 3. | 32.2.3
32. 2. 4. | 32.2.4
32. 2. 5. | 32.2.5
32. 2. 6. | 32.2.6
32. 2. 7. | 32.2.7
33. | 33
33. 1. | 33.1
33 .1. 10. | 33.1.10
33. 2. | 33.2
33. 2. 1. | 33.2.1
33. 2. 2. | 33.2.2
33. 2. 3. | 33.2.3
33. 2. 4. | 33.2.4
34. | 34
34. 1. | 34.1
34 .1. 10. | 34.1.10
34. 2. | 34.2
34. 2. 1. | 34.2.1
34. 2. 2. | 34.2.2
34. 2. 3. | 34.2.3
34. 2. 4. | 34.2.4
34. 2. 5. | 34.2.5
34. 2. 6. | 34.2.6
34. 2. 7. | 34.2.7
40. | 40
41. | 41
41. 1. | 41.1
41 .1. 10. | 41.1.10
41. 2. | 41.2
41. 2. 10. | 41.2.10
41. 2. 20. | 41.2.20
41. 2. 30. | 41.2.30
41. 3. | 41.3
41. 3. 10. | 41.3.10
41. 3. 20. | 41.3.20
41. 3. 30. | 41.3.30
42. | 42
42. 1. | 42.1
42 .1. 10. | 42.1.10
42. 2. | 42.2
42. 2. 10. | 42.2.10
42. 2. 20. | 42.2.20
42. 2. 30. | 42.2.30
42. 3. | 42.3
42. 3. 10. | 42.3.10
42. 3. 20. | 42.3.20
42. 3. 30. | 42.3.30
43. | 43
43. 1. | 43.1
43 .1. 10. | 43.1.10
43. 2. | 43.2
43. 2. 10. | 43.2.10
43. 2. 20. | 43.2.20
43. 2. 30. | 43.2.30
43. 2. 30. | 43.2.30
43. 2. 30. | 43.2.30
43. 3. 20. | 43.3.20
43. 2. 30. | 43.2.30
43. 3. 20. | 43.3.20
50. | 50
51. | 51
51. 1. | 51.1
51. 1. 1. | 51.1.1
51. 1. 2. | 51.1.2
51. 2. | 51.2
51. 2. 1. | 51.2.1
51. 2. 2. | 51.2.2
51. 3. | 51.3
51. 3. 1. | 51.3.1
51. 3. 2. | 51.3.2
51. 4. | 51.4
51. 4. 1. | 51.4.1
51. 4. 2. | 51.4.2
51. 5. | 51.5
51. 5. 1. | 51.5.1
51. 5. 2. | 51.5.2
51. 6. | 51.6
51. 6. 1. | 51.6.1
51. 6. 2. | 51.6.2
52. | 52
52. 1. | 52.1
52. 1. 1. | 52.1.1
52. 1. 2. | 52.1.2
52. 2. | 52.2
52. 2. 1. | 52.2.1
52. 2. 2. | 52.2.2
52. 3. | 52.3
52. 3. 1. | 52.3.1
52. 3. 2. | 52.3.2
52. 4. | 52.4
52. 4. 1. | 52.4.1
52. 4. 2. | 52.4.2
52. 5. | 52.5
52. 5. 1. | 52.5.1
52. 5. 2. | 52.5.2
52. 6. | 52.6
52. 6. 1. | 52.6.1
52. 6. 2. | 52.6.2
53. | 53
53. 1. | 53.1
53. 1. 1. | 53.1.1
53. 1. 2. | 53.1.2
58. | 58
58. 1. | 58.1
58. 1. 1. | 58.1.1
58. 2. | 58.2
58. 2. 1. | 58.2.1
59. | 59
59. 1. | 59.1
59. 1. 10. | 59.1.10
59. 2. | 59.2
59. 2. 10. | 59.2.10
60. | 60
61. | 61
61. 1. | 61.1
61. 1. 1. | 61.1.1
61. 1. 2. | 61.1.2
61. 2. | 61.2
61. 2. 1. | 61.2.1
61. 2. 2. | 61.2.2
61. 3. | 61.3
61. 3. 1. | 61.3.1
61. 3. 2. | 61.3.2
61. 4. | 61.4
61. 4. 1. | 61.4.1
61. 4. 2. | 61.4.2
61. 5. | 61.5
61. 5. 1. | 61.5.1
61. 5. 2. | 61.5.2
61. 6. | 61.6
61. 6. 1. | 61.6.1
61. 6. 2. | 61.6.2
68. | 68
68. 1. | 68.1
68. 1. 1. | 68.1.1
68. 2. | 68.2
68. 2. 1. | 68.2.1

## Scripte (hidden)
Update Skript für einheit | update tmp set tmp.SA_ID = [TP_LVZ].[dbo].[S_ART].SA_ID from [TP_LVZ].[dbo].[LVZ_Konz] as tmp left join [TP_LVZ].[dbo].[S_ART] on upper(rtrim(REPLACE(tmp.[Bemerkungen],';',''))) = UPPER([TP_LVZ].[dbo].[S_ART].[ME]) where [LN_ID] = 12 and ME is not Null
update [TP_LVZ].[dbo].[LVZ_Konz] set SA_ID = 7 where [LN_ID] = 12 and Bemerkungen = 'St;'